## Sheet1
| COMUNE DI VENEZIA |  | PREZZIARIO 2024
| AREA LAVORI PUBBLICI MOBILITA E TRASPORTI |  | LAVORI IN VENEZIA CENTRO STORICO E ISOLE
Cà Farsetti - San Marco ,4136 - VENEZIA
LISTINO VENEZIA CENTRO STORICO E ISOLE 2024
RU_RISORSE UMANE - MANODOPERA
CODICE |  | DESCRIZIONE |  | U.M. | PREZZO
VE24_01CS.RU |  | IndexPlaceholder
VE24_01CS.RU.R01 |  | RU - RISORSE UMANE - MANODOPERA - (escluse spese generali e utile di impresa)
VE24_01CS.RU.R01.001 |  | IndexPlaceholder
VE24_01CS.RU.R01.001.01 |  | IndexPlaceholder
|  |  |  | ora | 33.42
(Euro trentatre/42 )
VE24_01CS.RU.R01.001.02 |  | Operaio Specializzato
|  |  |  | ora | 31.67
(Euro trentuno/67 )
VE24_01CS.RU.R01.001.03 |  | IndexPlaceholder
|  |  |  | ora | 29.38
(Euro ventinove/38 )
VE24_01CS.RU.R01.001.04 |  | Operaio Comune
|  |  |  | ora | 26.39
(Euro ventisei/39 )
VE24_01CS.RU.R01.001.05 |  | Operatore specializzato lavori sospesi in quota su fune - Prestazioni di manodopera di operatore specializzato e formato per lavori sospesi in quota su fune, comprensivo di tutti gli apprestamenti e D.P.I. certificati secondo normativa vigente, quali a titolo esemplificativo non esaustivo, Ancoraggi , nodi, moschettoni, fettucce, corde per la installazione di linea vita di ancoraggio, D.P.I. anticaduta, oneri per l'ispezione preliminare anche attraverso drone, e la rimozione a lavoro ultimato di quanto installato.
|  |  |  | ora | 42.5
(Euro quarantadue/50 )
VE24_01CS.RU.R01.002 |  | IndexPlaceholder
VE24_01CS.RU.R01.002.01 |  | Operaio Specializzato
|  |  |  | ora | 31.93
(Euro trentuno/93 )
VE24_01CS.RU.R01.002.02 |  | Operaio Qualificato
|  |  |  | ora | 28.31
(Euro ventotto/31 )
VE24_01CS.RU.R01.003 |  | IndexPlaceholder
VE24_01CS.RU.R01.003.01 |  | Operaio Specializzato
- 1 -

## Sheet2
| COMUNE DI VENEZIA |  | PREZZIARIO 2024
| AREA LAVORI PUBBLICI MOBILITA E TRASPORTI |  | LAVORI IN VENEZIA CENTRO STORICO E ISOLE
Cà Farsetti - San Marco ,4136 - VENEZIA
LISTINO VENEZIA CENTRO STORICO E ISOLE 2024
RU_RISORSE UMANE - MANODOPERA
CODICE |  | DESCRIZIONE |  | U.M. | PREZZO
|  |  |  | ora | 31.93
(Euro trentuno/93 )
VE24_01CS.RU.R01.003.02 |  | IndexPlaceholder
|  |  |  | ora | 28.31
(Euro ventotto/31 )
VE24_01CS.RU.R01.004 |  | Archeologo -Responsabile Area-
|  |  |  | ora | 56.81
(Euro cinquantasei/81 )
VE24_01CS.RU.R01.005 |  | Restauratore specializzato
|  |  |  | ora | 90
(Euro novanta/00 )
VE24_01CS.RU.R01.006 |  | Tecnico diplomato Restauratore
|  |  |  | ora | 39.7
(Euro trentanove/70 )
VE24_01CS.RU.R01.007 |  | IndexPlaceholder
|  |  |  | ora | 44.93
(Euro quarantaquattro/93 )
VE24_01CS.RU.R01.008 |  | IndexPlaceholder
|  |  |  | ora | 28.41
(Euro ventotto/41 )
VE24_01CS.RU.R01.009 |  | Marinaio Conducente
|  |  |  | ora | 29.93
(Euro ventinove/93 )
VE24_01CS.RU.R01.010 |  | IndexPlaceholder
|  |  |  | ora | 25.45
(Euro venticinque/45 )
VE24_01CS.RU.R01.011 |  | Sommozzatore compresa attrezzatura
|  |  |  | ora | 68.75
(Euro sessantotto/75 )
- 2 -

## Sheet3
| COMUNE DI VENEZIA |  | PREZZIARIO 2024
| AREA LAVORI PUBBLICI MOBILITA E TRASPORTI |  | LAVORI IN VENEZIA CENTRO STORICO E ISOLE
Cà Farsetti - San Marco ,4136 - VENEZIA
LISTINO VENEZIA CENTRO STORICO E ISOLE 2024
PR_PRODOTTI - FORNITURE DI MATERIALE A PIE' D'OPERA
CODICE |  | DESCRIZIONE |  | U.M. | PREZZO
VE24_01CS.PR |  | PR - PRODOTTI - (escluse spese generali e utile di impresa) Il prezzo unitario come di seguito espresso è da considerarsi al netto di spese generali (17,0%) e utile d'impresa (10,0%). Conseguentemente qualora dovessero in sede di stima valutarsi forniture di materiali a piè d'opera non ricompresi in valutazione di “opere compiute”, tali maggiorazioni dovranno venire riconosciute mediante aumento del prezzo indicato maggiorato di tali aliquote. Nel prezzo dei prodotti da costruzione sono compresi tutti gli oneri derivanti all'Appaltatore dalla loro fornitura e accantonamento nell'ambito del cantiere. L'accettazione dei materiali e dei componenti è definitiva solo dopo la loro posa in opera. Tutti i materiali devono essere conformi alle norme di qualità e accettazione vigenti oltre al Regolamento Prodotti da Costruzione CPR (UE) n.305/11.
VE24_01CS.PR.Q01 |  | IndexPlaceholder
VE24_01CS.PR.Q01.001 |  | IndexPlaceholder
%
VE24_01CS.PR.Q01.001.001 |  | IndexPlaceholder
|  |  |  | m³ | 49.5
(Euro quarantanove/50 )
VE24_01CS.PR.Q01.001.002 |  | IndexPlaceholder
|  |  |  | m³ | 49.5
(Euro quarantanove/50 )
VE24_01CS.PR.Q01.001.003 |  | Ghiaino per c.a. delle pezzature da 7÷15 mm
|  |  |  | m³ | 38.4
(Euro trentotto/40 )
VE24_01CS.PR.Q01.001.004 |  | IndexPlaceholder
|  |  |  | m³ | 38.4
(Euro trentotto/40 )
VE24_01CS.PR.Q01.001.005 |  | Ghiaia delle pezzature da 3÷5 cm o ciottoli per sottofondi, vespai, ecc.
|  |  |  | m³ | 34.56
(Euro trentaquattro/56 )
VE24_01CS.PR.Q01.001.006 |  | Terra grezza vegetale argillosa da cava
|  |  |  | m³ | 19.8
(Euro diciannove/80 )
VE24_01CS.PR.Q01.002 |  | LEGANTI
VE24_01CS.PR.Q01.002.001 |  | IndexPlaceholder
|  |  |  | q.le | 23.4
(Euro ventitre/40 )
VE24_01CS.PR.Q01.002.002 |  | IndexPlaceholder
|  |  |  | q.le | 24.15
(Euro ventiquattro/15 )
VE24_01CS.PR.Q01.002.003 |  | Calce
- 3 -

## Sheet4
| COMUNE DI VENEZIA |  | PREZZIARIO 2024
| AREA LAVORI PUBBLICI MOBILITA E TRASPORTI |  | LAVORI IN VENEZIA CENTRO STORICO E ISOLE
Cà Farsetti - San Marco ,4136 - VENEZIA
LISTINO VENEZIA CENTRO STORICO E ISOLE 2024
PR_PRODOTTI - FORNITURE DI MATERIALE A PIE' D'OPERA
CODICE |  | DESCRIZIONE |  | U.M. | PREZZO
VE24_01CS.PR.Q01.002.003.01 |  | idrata in polvere sacchi da 25 kg.
|  |  |  | 100 kg | 24.2
(Euro ventiquattro/20 )
VE24_01CS.PR.Q01.002.003.02 |  | spenta sfusa
|  |  |  | 100 kg | 20.3
(Euro venti/30 )
VE24_01CS.PR.Q01.002.003.03 |  | IndexPlaceholder
|  |  |  | 100 kg | 20.8
(Euro venti/80 )
VE24_01CS.PR.Q01.002.003.04 |  | eminentemente idraulica in sacchi da 25Kg.
|  |  |  | 100 kg | 18.65
(Euro diciotto/65 )
VE24_01CS.PR.Q01.003 |  | LATERIZI E MANUFATTI IN COTTO
VE24_01CS.PR.Q01.003.001 |  | IndexPlaceholder
VE24_01CS.PR.Q01.003.001.01 |  | IndexPlaceholder
|  |  |  | cad. | 1.49
(Euro uno/49 )
VE24_01CS.PR.Q01.003.001.02 |  | IndexPlaceholder
|  |  |  | cad. | 0.89
(Euro zero/89 )
VE24_01CS.PR.Q01.003.001.03 |  | IndexPlaceholder
|  |  |  | cad. | 1.37
(Euro uno/37 )
VE24_01CS.PR.Q01.003.002 |  | IndexPlaceholder
|  |  |  | cad. | 1.13
(Euro uno/13 )
VE24_01CS.PR.Q01.003.003 |  | IndexPlaceholder
|  |  |  | cad. | 1.55
(Euro uno/55 )
VE24_01CS.PR.Q01.003.004 |  | Laterizi termoisolanti:
VE24_01CS.PR.Q01.003.004.01 |  | IndexPlaceholder
|  |  |  | cad. | 2.94
(Euro due/94 )
VE24_01CS.PR.Q01.003.004.02 |  | 12X20X30 cm
|  |  |  | cad. | 2.8
(Euro due/80 )
VE24_01CS.PR.Q01.003.005 |  | Tavelle:
- 4 -

## Sheet5
| COMUNE DI VENEZIA |  | PREZZIARIO 2024
| AREA LAVORI PUBBLICI MOBILITA E TRASPORTI |  | LAVORI IN VENEZIA CENTRO STORICO E ISOLE
Cà Farsetti - San Marco ,4136 - VENEZIA
LISTINO VENEZIA CENTRO STORICO E ISOLE 2024
PR_PRODOTTI - FORNITURE DI MATERIALE A PIE' D'OPERA
CODICE |  | DESCRIZIONE |  | U.M. | PREZZO
VE24_01CS.PR.Q01.003.005.01 |  | IndexPlaceholder
|  |  |  | m² | 19
(Euro diciannove/00 )
VE24_01CS.PR.Q01.003.005.02 |  | sabbiate (3,2x12x25 cm) a mano
|  |  |  | cad. | 1.37
(Euro uno/37 )
VE24_01CS.PR.Q01.003.005.03 |  | vecchie lavorate esclusivamente a mano (3,2x12x25 cm)
|  |  |  | cad. | 1.76
(Euro uno/76 )
VE24_01CS.PR.Q01.003.006 |  | IndexPlaceholder
VE24_01CS.PR.Q01.003.006.01 |  | IndexPlaceholder
|  |  |  | m² | 17
(Euro diciassette/00 )
VE24_01CS.PR.Q01.003.006.02 |  | IndexPlaceholder
|  |  |  | m² | 19
(Euro diciannove/00 )
VE24_01CS.PR.Q01.003.006.03 |  | 3x25x 60 cm
|  |  |  | m² | 19
(Euro diciannove/00 )
VE24_01CS.PR.Q01.003.007 |  | Tramezze delle dimensioni da 6÷8x25x50 cm
|  |  |  | m² | 16.3
(Euro sedici/30 )
VE24_01CS.PR.Q01.003.008 |  | IndexPlaceholder
|  |  |  | cad. | 0.95
(Euro zero/95 )
VE24_01CS.PR.Q01.003.009 |  | Tegola a canale (coppi) a mano
|  |  |  | cad. | 1.29
(Euro uno/29 )
VE24_01CS.PR.Q01.003.010 |  | Tegoloni curvi di colmo
|  |  |  | cad. | 2.01
(Euro due/01 )
VE24_01CS.PR.Q01.003.011 |  | Tegole piane (marsigliesi)
|  |  |  | cad. | 1.31
(Euro uno/31 )
VE24_01CS.PR.Q01.003.012 |  | Tegoloni di colmo alla marsigliese
|  |  |  | cad. | 2.07
(Euro due/07 )
- 5 -

## Sheet6
| COMUNE DI VENEZIA |  | PREZZIARIO 2024
| AREA LAVORI PUBBLICI MOBILITA E TRASPORTI |  | LAVORI IN VENEZIA CENTRO STORICO E ISOLE
Cà Farsetti - San Marco ,4136 - VENEZIA
LISTINO VENEZIA CENTRO STORICO E ISOLE 2024
PR_PRODOTTI - FORNITURE DI MATERIALE A PIE' D'OPERA
CODICE |  | DESCRIZIONE |  | U.M. | PREZZO
VE24_01CS.PR.Q01.003.013 |  | Cuffie:
VE24_01CS.PR.Q01.003.013.01 |  | IndexPlaceholder
|  |  |  | cad. | 31.3
(Euro trentuno/30 )
VE24_01CS.PR.Q01.003.013.02 |  | IndexPlaceholder
|  |  |  | cad. | 43.45
(Euro quarantatre/45 )
VE24_01CS.PR.Q01.003.014 |  | Mattoni refrattari con percentuale di ossido di alluminio dal 30÷36%:
VE24_01CS.PR.Q01.003.014.01 |  | 22x11x6 cm
|  |  |  | cad. | 2.29
(Euro due/29 )
VE24_01CS.PR.Q01.003.014.02 |  | 22x11x3 cm
|  |  |  | cad. | 2.05
(Euro due/05 )
VE24_01CS.PR.Q01.003.015 |  | Terra refrattaria al 35% di impasto
|  |  |  | kg. | 0.79
(Euro zero/79 )
VE24_01CS.PR.Q01.003.016 |  | Cotto macinato (coccio-pesto)
|  |  |  | q.le | 21.3
(Euro ventuno/30 )
VE24_01CS.PR.Q01.003.017 |  | Torrini in cotto:
VE24_01CS.PR.Q01.003.017.01 |  | Diametro cm. 12
|  |  |  | cad. | 74.8
(Euro settantaquattro/80 )
VE24_01CS.PR.Q01.003.017.02 |  | IndexPlaceholder
|  |  |  | cad. | 83.6
(Euro ottantatre/60 )
VE24_01CS.PR.Q01.004 |  | IndexPlaceholder
VE24_01CS.PR.Q01.004.001 |  | IndexPlaceholder
VE24_01CS.PR.Q01.004.001.01 |  | IndexPlaceholder
|  |  |  | m³ | 915
(Euro novecentoquindici/00 )
VE24_01CS.PR.Q01.004.001.02 |  | in larice diametro superiore a 20 cm. e qualsiasi lunghezza
|  |  |  | m³ | 820
- 6 -

## Sheet7
| COMUNE DI VENEZIA |  | PREZZIARIO 2024
| AREA LAVORI PUBBLICI MOBILITA E TRASPORTI |  | LAVORI IN VENEZIA CENTRO STORICO E ISOLE
Cà Farsetti - San Marco ,4136 - VENEZIA
LISTINO VENEZIA CENTRO STORICO E ISOLE 2024
PR_PRODOTTI - FORNITURE DI MATERIALE A PIE' D'OPERA
CODICE |  | DESCRIZIONE |  | U.M. | PREZZO
(Euro ottocentoventi/00 )
VE24_01CS.PR.Q01.004.001.03 |  | IndexPlaceholder
|  |  |  | m³ | 1145
(Euro millecentoquarantacinque/00 )
VE24_01CS.PR.Q01.004.001.04 |  | IndexPlaceholder
|  |  |  | m³ | 1025
(Euro milleventicinque/00 )
VE24_01CS.PR.Q01.005 |  | IndexPlaceholder
VE24_01CS.PR.Q01.005.001 |  | Fornitura a piè d'opera di ferro tondo di qualsiasi diametro in conformità al D.M. 14/09/2005, per opere in cemento armato, anche sagomato, compreso: - il taglio a misura; - la eventuale piegatura - la eventuale sovrapposizione secondo le norme vigenti. In barre ad aderenza migliorata, controllate in stabilimento del tipo:
VE24_01CS.PR.Q01.005.001.01 |  | B450A (diametro da 5 a 12 mm)
|  |  |  | kg. | 1.25
(Euro uno/25 )
VE24_01CS.PR.Q01.005.001.02 |  | B450C (diametro da 6 a 50 mm)
|  |  |  | kg. | 1.33
(Euro uno/33 )
VE24_01CS.PR.Q01.005.002 |  | Fornitura a piè d'opera di rete elettrosaldata di qualsiasi diametro, per opere in cemento armato. Rete elettrosaldata a maglia variabile, controllata in stabilimento, del tipo:
VE24_01CS.PR.Q01.005.002.01 |  | IndexPlaceholder
|  |  |  | kg. | 1.39
(Euro uno/39 )
VE24_01CS.PR.Q01.005.002.02 |  | B450C
|  |  |  | kg. | 1.48
(Euro uno/48 )
VE24_01CS.PR.Q01.006 |  | MANUFATTI DI CEMENTO, FIBRO-CEMENTO E GRÉS
VE24_01CS.PR.Q01.006.001 |  | Pali piloti prefabbricati in conglomerato cementizio armato centrifugato C40/50 a sezione anulare TRONCOCONICI diametro in punta 24cm e rastremazione di 1.5cm/m, di spessore adeguato al carico assiale da sopportare; compreso l'armatura longitudinale d'acciaio B450C, la spirale in acciaio e la puntazza metallica. Lunghezza fino a 18m.
VE24_01CS.PR.Q01.006.001.01 |  | Portata fino a 60 t
|  |  |  | ml. | 41.2
(Euro quarantuno/20 )
VE24_01CS.PR.Q01.006.001.02 |  | IndexPlaceholder
|  |  |  | ml. | 43.6
(Euro quarantatre/60 )
- 7 -

## Sheet8
| COMUNE DI VENEZIA |  | PREZZIARIO 2024
| AREA LAVORI PUBBLICI MOBILITA E TRASPORTI |  | LAVORI IN VENEZIA CENTRO STORICO E ISOLE
Cà Farsetti - San Marco ,4136 - VENEZIA
LISTINO VENEZIA CENTRO STORICO E ISOLE 2024
PR_PRODOTTI - FORNITURE DI MATERIALE A PIE' D'OPERA
CODICE |  | DESCRIZIONE |  | U.M. | PREZZO
VE24_01CS.PR.Q01.006.001.03 |  | Portata fino a 115 t
|  |  |  | ml. | 55.9
(Euro cinquantacinque/90 )
VE24_01CS.PR.Q01.006.001.04 |  | Portata fino a 135 t
|  |  |  | ml. | 66.7
(Euro sessantasei/70 )
VE24_01CS.PR.Q01.007 |  | IndexPlaceholder
VE24_01CS.PR.Q01.007.001 |  | Zeppa d'ancoraggio in PVC:
VE24_01CS.PR.Q01.007.001.01 |  | di dimensioni 132x100 mm per uno spessore di 6,5 mm
|  |  |  | cad. | 0.76
(Euro zero/76 )
VE24_01CS.PR.Q01.007.001.02 |  | di dimensioni 74x102 mm per uno spessore di 6,5 mm
|  |  |  | cad. | 0.54
(Euro zero/54 )
VE24_01CS.PR.Q01.007.001.03 |  | IndexPlaceholder
|  |  |  | cad. | 0.88
(Euro zero/88 )
VE24_01CS.PR.Q01.007.001.04 |  | di dimensioni 74x102 mm per uno spessore di 7,5 mm
|  |  |  | cad. | 0.62
(Euro zero/62 )
VE24_01CS.PR.Q01.007.001.05 |  | di dimensioni 132x100 mm per uno spessore di 8,5 mm
|  |  |  | cad. | 0.98
(Euro zero/98 )
VE24_01CS.PR.Q01.007.001.06 |  | IndexPlaceholder
|  |  |  | cad. | 0.7
(Euro zero/70 )
VE24_01CS.PR.Q01.007.001.07 |  | di dimensioni 132x100 mm per uno spessore di 11,0 mm
|  |  |  | cad. | 1.28
(Euro uno/28 )
VE24_01CS.PR.Q01.007.001.08 |  | IndexPlaceholder
|  |  |  | cad. | 1.39
(Euro uno/39 )
VE24_01CS.PR.Q01.007.001.09 |  | di dimensioni 132x100 mm per uno spessore di 13,0 mm
|  |  |  | cad. | 1.51
(Euro uno/51 )
VE24_01CS.PR.Q01.007.002 |  | Plexiglass in fogli spessore fino a 3 mm.
|  |  |  | m² | 25.55
- 8 -

## Sheet9
| COMUNE DI VENEZIA |  | PREZZIARIO 2024
| AREA LAVORI PUBBLICI MOBILITA E TRASPORTI |  | LAVORI IN VENEZIA CENTRO STORICO E ISOLE
Cà Farsetti - San Marco ,4136 - VENEZIA
LISTINO VENEZIA CENTRO STORICO E ISOLE 2024
PR_PRODOTTI - FORNITURE DI MATERIALE A PIE' D'OPERA
CODICE |  | DESCRIZIONE |  | U.M. | PREZZO
(Euro venticinque/55 )
VE24_01CS.PR.Q01.009 |  | IndexPlaceholder
VE24_01CS.PR.Q01.009.001 |  | Calcestruzzo leggero strutturale tipo CLS 1400 Leca o equivalente per solette collaboranti e getti strutturali, costituito da premiscelato in sacco a base di argilla espansa a basso assorbimento d'acqua, inerti naturali, cemento tipo Portland e additivi. Classe di massa volumica D1.5 (circa 1400 kg/m3), classe di resistenza LC 20/22 e classe di esposizione X0-XC1 secondo UNI EN 206. Resistenza a compressione certificata Rck ≥ 25 MPa, modulo elastico certificato E 15 GPa e conducibilità termica λ 0.42 W/mK. Confezionamento e posa in opera secondo le indicazioni del produttore.
|  |  |  | m³ | 369
(Euro trecentosessantanove/00 )
VE24_01CS.PR.Q01.009.002 |  | IndexPlaceholder
|  |  |  | m³ | 405
(Euro quattrocentocinque/00 )
VE24_01CS.PR.Q01.009.003 |  | IndexPlaceholder
|  |  |  | m³ | 225
(Euro duecentoventicinque/00 )
VE24_01CS.PR.Q01.009.004 |  | IndexPlaceholder
|  |  |  | m³ | 259
(Euro duecentocinquantanove/00 )
VE24_01CS.PR.Q01.009.005 |  | Massetto di finitura leggero tipo Lecamix facile Leca o equivalente, isolante costituito da premiscelato in sacco a base di argilla espansa a basso assorbimento di acqua, inerti naturali, cemento tipo Portland e additivi adatto a ricevere la posa di pavimenti incollati (non sensibili all'umidità). Densità in opera di 1000 kg/m3, resistenza media a compressione ≥ 12 N/mm2, resistenza media a flessione ≥ 3 N/mm2 e conducibilità termica certificata λ 0,251 W/mK. Marcatura CE secondo UNI EN 13813 e certificato ANAB-ICEA per la Bioedilizia.
|  |  |  | m³ | 265
(Euro duecentosessantacinque/00 )
VE24_01CS.PR.Q01.009.006 |  | IndexPlaceholder
|  |  |  | ton. | 233
(Euro duecentotrentatre/00 )
VE24_01CS.PR.Q01.009.007 |  | Massetto Paris Slim Leca o equivalente
|  |  |  | ton. | 476
(Euro quattrocentosettantasei/00 )
VE24_01CS.PR.Q01.010 |  | IMPERMEABILIZZAZIONI, MASTICI, ASFALTI, VERNICI, GUAINE E PRODOTTI CHIMICI
- 9 -

## Sheet10
| COMUNE DI VENEZIA |  | PREZZIARIO 2024
| AREA LAVORI PUBBLICI MOBILITA E TRASPORTI |  | LAVORI IN VENEZIA CENTRO STORICO E ISOLE
Cà Farsetti - San Marco ,4136 - VENEZIA
LISTINO VENEZIA CENTRO STORICO E ISOLE 2024
PR_PRODOTTI - FORNITURE DI MATERIALE A PIE' D'OPERA
CODICE |  | DESCRIZIONE |  | U.M. | PREZZO
VE24_01CS.PR.Q01.010.001 |  | Barriera vapore tipo Riwega tipo Micro230/20 o equivalente formata da una sottile membrana di un materiale impermeabile all'acqua
|  |  |  | m² | 4.25
(Euro quattro/25 )
VE24_01CS.PR.Q01.010.002 |  | IndexPlaceholder
|  |  |  | m² | 0.7
(Euro zero/70 )
VE24_01CS.PR.Q01.011 |  | IndexPlaceholder
VE24_01CS.PR.Q01.011.001 |  | IndexPlaceholder
VE24_01CS.PR.Q01.011.001.01 |  | IndexPlaceholder
|  |  |  | m³ | 3134
(Euro tremilacentotrentaquattro/00 )
VE24_01CS.PR.Q01.011.001.02 |  | IndexPlaceholder
|  |  |  | m³ | 2683
(Euro duemilaseicentoottantatre/00 )
VE24_01CS.PR.Q01.011.001.03 |  | IndexPlaceholder
|  |  |  | m³ | 2670
(Euro duemilaseicentosettanta/00 )
VE24_01CS.PR.Q01.011.001.04 |  | IndexPlaceholder
|  |  |  | m³ | 2683
(Euro duemilaseicentoottantatre/00 )
VE24_01CS.PR.Q01.011.001.05 |  | IndexPlaceholder
|  |  |  | m³ | 4074
(Euro quattromilasettantaquattro/00 )
VE24_01CS.PR.Q01.011.001.06 |  | in granitello del Carso
|  |  |  | m³ | 3362
(Euro tremilatrecentosessantadue/00 )
VE24_01CS.PR.Q01.011.001.07 |  | in pietra di Trani
|  |  |  | m³ | 2790
(Euro duemilasettecentonovanta/00 )
VE24_01CS.PR.Q01.011.001.08 |  | in bianco di Carrara CD
|  |  |  | m³ | 3656
(Euro tremilaseicentocinquantasei/00 )
VE24_01CS.PR.Q01.011.001.09 |  | IndexPlaceholder
|  |  |  | m³ | 2648
(Euro duemilaseicentoquarantotto/00 )
VE24_01CS.PR.Q01.011.002 |  | Lastre in pietra d'Istria (calcare compatto bianco) a casellario o misura:
- 10 -

## Sheet11
| COMUNE DI VENEZIA |  | PREZZIARIO 2024
| AREA LAVORI PUBBLICI MOBILITA E TRASPORTI |  | LAVORI IN VENEZIA CENTRO STORICO E ISOLE
Cà Farsetti - San Marco ,4136 - VENEZIA
LISTINO VENEZIA CENTRO STORICO E ISOLE 2024
PR_PRODOTTI - FORNITURE DI MATERIALE A PIE' D'OPERA
CODICE |  | DESCRIZIONE |  | U.M. | PREZZO
VE24_01CS.PR.Q01.011.002.01 |  | IndexPlaceholder
|  |  |  | m² | 72.2
(Euro settantadue/20 )
VE24_01CS.PR.Q01.011.002.02 |  | spess. 3 cm
|  |  |  | m² | 92.4
(Euro novantadue/40 )
VE24_01CS.PR.Q01.011.002.03 |  | IndexPlaceholder
|  |  |  | m² | 117.95
(Euro centodiciassette/95 )
VE24_01CS.PR.Q01.011.002.04 |  | spess. 5 cm
|  |  |  | m² | 149.8
(Euro centoquarantanove/80 )
VE24_01CS.PR.Q01.011.002.05 |  | IndexPlaceholder
|  |  |  | m² | 189.6
(Euro centoottantanove/60 )
VE24_01CS.PR.Q01.011.003 |  | IndexPlaceholder
VE24_01CS.PR.Q01.011.003.01 |  | IndexPlaceholder
|  |  |  | m² | 80.85
(Euro ottanta/85 )
VE24_01CS.PR.Q01.011.003.02 |  | spess. 3 cm
|  |  |  | m² | 101.8
(Euro centouno/80 )
VE24_01CS.PR.Q01.011.003.03 |  | IndexPlaceholder
|  |  |  | m² | 129.5
(Euro centoventinove/50 )
VE24_01CS.PR.Q01.011.003.04 |  | IndexPlaceholder
|  |  |  | m² | 162.8
(Euro centosessantadue/80 )
VE24_01CS.PR.Q01.011.003.05 |  | IndexPlaceholder
|  |  |  | m² | 204.9
(Euro duecentoquattro/90 )
VE24_01CS.PR.Q01.011.004 |  | IndexPlaceholder
VE24_01CS.PR.Q01.011.004.01 |  | IndexPlaceholder
|  |  |  | m² | 92.5
(Euro novantadue/50 )
VE24_01CS.PR.Q01.011.004.02 |  | IndexPlaceholder
|  |  |  | m² | 119.4
- 11 -

## Sheet12
| COMUNE DI VENEZIA |  | PREZZIARIO 2024
| AREA LAVORI PUBBLICI MOBILITA E TRASPORTI |  | LAVORI IN VENEZIA CENTRO STORICO E ISOLE
Cà Farsetti - San Marco ,4136 - VENEZIA
LISTINO VENEZIA CENTRO STORICO E ISOLE 2024
PR_PRODOTTI - FORNITURE DI MATERIALE A PIE' D'OPERA
CODICE |  | DESCRIZIONE |  | U.M. | PREZZO
(Euro centodiciannove/40 )
VE24_01CS.PR.Q01.011.004.03 |  | IndexPlaceholder
|  |  |  | m² | 153.2
(Euro centocinquantatre/20 )
VE24_01CS.PR.Q01.011.004.04 |  | spess. 5 cm
|  |  |  | m² | 194.6
(Euro centonovantaquattro/60 )
VE24_01CS.PR.Q01.011.004.05 |  | spess. 6 cm
|  |  |  | m² | 246.3
(Euro duecentoquarantasei/30 )
VE24_01CS.PR.Q01.011.005 |  | Lastre in marmo Botticino classico o fiorito a casellario o misura:
VE24_01CS.PR.Q01.011.005.01 |  | IndexPlaceholder
|  |  |  | m² | 59.6
(Euro cinquantanove/60 )
VE24_01CS.PR.Q01.011.005.02 |  | spess. 3 cm
|  |  |  | m² | 89.3
(Euro ottantanove/30 )
VE24_01CS.PR.Q01.011.005.03 |  | IndexPlaceholder
|  |  |  | m² | 119.1
(Euro centodiciannove/10 )
VE24_01CS.PR.Q01.011.005.04 |  | IndexPlaceholder
|  |  |  | m² | 148.9
(Euro centoquarantotto/90 )
VE24_01CS.PR.Q01.011.005.05 |  | spess. 6 cm
|  |  |  | m² | 178.65
(Euro centosettantotto/65 )
VE24_01CS.PR.Q01.011.006 |  | Lastre in marmo rosa di Asiago a casellario o misura:
VE24_01CS.PR.Q01.011.006.01 |  | spess. 2 cm
|  |  |  | m² | 80.85
(Euro ottanta/85 )
VE24_01CS.PR.Q01.011.006.02 |  | IndexPlaceholder
|  |  |  | m² | 121.4
(Euro centoventuno/40 )
VE24_01CS.PR.Q01.011.006.03 |  | IndexPlaceholder
|  |  |  | m² | 161.8
(Euro centosessantuno/80 )
VE24_01CS.PR.Q01.011.006.04 |  | IndexPlaceholder
- 12 -

## Sheet13
| COMUNE DI VENEZIA |  | PREZZIARIO 2024
| AREA LAVORI PUBBLICI MOBILITA E TRASPORTI |  | LAVORI IN VENEZIA CENTRO STORICO E ISOLE
Cà Farsetti - San Marco ,4136 - VENEZIA
LISTINO VENEZIA CENTRO STORICO E ISOLE 2024
PR_PRODOTTI - FORNITURE DI MATERIALE A PIE' D'OPERA
CODICE |  | DESCRIZIONE |  | U.M. | PREZZO
|  |  |  | m² | 201.3
(Euro duecentouno/30 )
VE24_01CS.PR.Q01.011.006.05 |  | IndexPlaceholder
|  |  |  | m² | 242.7
(Euro duecentoquarantadue/70 )
VE24_01CS.PR.Q01.011.07 |  | Lastre in marmo rosso di Verona a casellario o misura:
VE24_01CS.PR.Q01.011.007.01 |  | spess. 2 cm
|  |  |  | m² | 83.6
(Euro ottantatre/60 )
VE24_01CS.PR.Q01.011.007.02 |  | IndexPlaceholder
|  |  |  | m² | 125.4
(Euro centoventicinque/40 )
VE24_01CS.PR.Q01.011.007.03 |  | spess. 4 cm
|  |  |  | m² | 167.2
(Euro centosessantasette/20 )
VE24_01CS.PR.Q01.011.007.04 |  | spess. 5 cm
|  |  |  | m² | 208.95
(Euro duecentootto/95 )
VE24_01CS.PR.Q01.011.007.05 |  | IndexPlaceholder
|  |  |  | m² | 250.75
(Euro duecentocinquanta/75 )
VE24_01CS.PR.Q01.011.008 |  | Lastre in marmo bianco di Carrara (qualità D) a casellario o misura:
VE24_01CS.PR.Q01.011.008.01 |  | spess. 2 cm
|  |  |  | m² | 85.6
(Euro ottantacinque/60 )
VE24_01CS.PR.Q01.011.008.02 |  | IndexPlaceholder
|  |  |  | m² | 128.4
(Euro centoventotto/40 )
VE24_01CS.PR.Q01.011.008.03 |  | spess. 4 cm
|  |  |  | m² | 171.2
(Euro centosettantuno/20 )
VE24_01CS.PR.Q01.011.008.04 |  | IndexPlaceholder
|  |  |  | m² | 214
(Euro duecentoquattordici/00 )
VE24_01CS.PR.Q01.011.008.05 |  | IndexPlaceholder
|  |  |  | m² | 256.8
(Euro duecentocinquantasei/80 )
- 13 -

## Sheet14
| COMUNE DI VENEZIA |  | PREZZIARIO 2024
| AREA LAVORI PUBBLICI MOBILITA E TRASPORTI |  | LAVORI IN VENEZIA CENTRO STORICO E ISOLE
Cà Farsetti - San Marco ,4136 - VENEZIA
LISTINO VENEZIA CENTRO STORICO E ISOLE 2024
PR_PRODOTTI - FORNITURE DI MATERIALE A PIE' D'OPERA
CODICE |  | DESCRIZIONE |  | U.M. | PREZZO
VE24_01CS.PR.Q01.011.009 |  | Maggiorazione percentuale ai prezzi degli Artt. 01CS.PR.Q01.011.011 per ogni centimetro in più di spessore rispetto a quello massimo descritto nelle varianti:
|  |  |  | m² | 25.1
(Euro venticinque/10 )
VE24_01CS.PR.Q01.011.010 |  | IndexPlaceholder
VE24_01CS.PR.Q01.011.010.01 |  | pietra d'Istria (calcare compatto bianco)
|  |  |  | m² | 114.8
(Euro centoquattordici/80 )
VE24_01CS.PR.Q01.011.010.02 |  | bianco Apricena
|  |  |  | m² | 109
(Euro centonove/00 )
VE24_01CS.PR.Q01.011.010.03 |  | IndexPlaceholder
|  |  |  | m² | 109
(Euro centonove/00 )
VE24_01CS.PR.Q01.011.010.04 |  | IndexPlaceholder
|  |  |  | m² | 145.75
(Euro centoquarantacinque/75 )
VE24_01CS.PR.Q01.011.010.05 |  | biancone di Verona
|  |  |  | m² | 124.3
(Euro centoventiquattro/30 )
VE24_01CS.PR.Q01.011.010.06 |  | rosso di Verona
|  |  |  | m² | 153
(Euro centocinquantatre/00 )
VE24_01CS.PR.Q01.011.010.07 |  | granito rosa beta
|  |  |  | m² | 120.65
(Euro centoventi/65 )
VE24_01CS.PR.Q01.011.010.08 |  | granito grigio sardo
|  |  |  | m² | 120.65
(Euro centoventi/65 )
VE24_01CS.PR.Q01.011.011 |  | IndexPlaceholder
VE24_01CS.PR.Q01.011.011.01 |  | pietra d'Istria (calcare compatto bianco)
|  |  |  | m² | 98
(Euro novantotto/00 )
VE24_01CS.PR.Q01.011.011.02 |  | IndexPlaceholder
|  |  |  | m² | 93.1
(Euro novantatre/10 )
- 14 -

## Sheet15
| COMUNE DI VENEZIA |  | PREZZIARIO 2024
| AREA LAVORI PUBBLICI MOBILITA E TRASPORTI |  | LAVORI IN VENEZIA CENTRO STORICO E ISOLE
Cà Farsetti - San Marco ,4136 - VENEZIA
LISTINO VENEZIA CENTRO STORICO E ISOLE 2024
PR_PRODOTTI - FORNITURE DI MATERIALE A PIE' D'OPERA
CODICE |  | DESCRIZIONE |  | U.M. | PREZZO
VE24_01CS.PR.Q01.011.011.03 |  | IndexPlaceholder
|  |  |  | m² | 93.1
(Euro novantatre/10 )
VE24_01CS.PR.Q01.011.011.04 |  | IndexPlaceholder
|  |  |  | m² | 124.45
(Euro centoventiquattro/45 )
VE24_01CS.PR.Q01.011.011.05 |  | IndexPlaceholder
|  |  |  | m² | 106.1
(Euro centosei/10 )
VE24_01CS.PR.Q01.011.011.06 |  | IndexPlaceholder
|  |  |  | m² | 130.65
(Euro centotrenta/65 )
VE24_01CS.PR.Q01.011.011.07 |  | IndexPlaceholder
|  |  |  | m² | 104.25
(Euro centoquattro/25 )
VE24_01CS.PR.Q01.011.011.08 |  | IndexPlaceholder
|  |  |  | m² | 104
(Euro centoquattro/00 )
VE24_01CS.PR.Q01.011.012 |  | Ripiani per pianerottoli di scala, spessore 3 cm, levigati e lucidati nelle parti a vista, per una lunghezza fino a 1,50 m in lastre di:
VE24_01CS.PR.Q01.011.012.01 |  | pietra d'Istria (calcare compatto bianco)
|  |  |  | m² | 108.8
(Euro centootto/80 )
VE24_01CS.PR.Q01.011.012.02 |  | IndexPlaceholder
|  |  |  | m² | 134.2
(Euro centotrentaquattro/20 )
VE24_01CS.PR.Q01.011.012.03 |  | IndexPlaceholder
|  |  |  | m² | 104.1
(Euro centoquattro/10 )
VE24_01CS.PR.Q01.011.012.04 |  | IndexPlaceholder
|  |  |  | m² | 134.2
(Euro centotrentaquattro/20 )
VE24_01CS.PR.Q01.011.012.05 |  | IndexPlaceholder
|  |  |  | m² | 116.6
(Euro centosedici/60 )
VE24_01CS.PR.Q01.011.012.06 |  | IndexPlaceholder
|  |  |  | m² | 140.15
(Euro centoquaranta/15 )
- 15 -

## Sheet16
| COMUNE DI VENEZIA |  | PREZZIARIO 2024
| AREA LAVORI PUBBLICI MOBILITA E TRASPORTI |  | LAVORI IN VENEZIA CENTRO STORICO E ISOLE
Cà Farsetti - San Marco ,4136 - VENEZIA
LISTINO VENEZIA CENTRO STORICO E ISOLE 2024
PR_PRODOTTI - FORNITURE DI MATERIALE A PIE' D'OPERA
CODICE |  | DESCRIZIONE |  | U.M. | PREZZO
VE24_01CS.PR.Q01.011.012.07 |  | granito rosa beta
|  |  |  | m² | 119.04
(Euro centodiciannove/04 )
VE24_01CS.PR.Q01.011.012.08 |  | granito grigio Sardo
|  |  |  | m² | 118.8
(Euro centodiciotto/80 )
VE24_01CS.PR.Q01.011.013 |  | IndexPlaceholder
|  |  |  | % | 10
(Euro dieci/00 )
VE24_01CS.PR.Q01.011.014 |  | IndexPlaceholder
VE24_01CS.PR.Q01.011.014.01 |  | IndexPlaceholder
|  |  |  | m² | 138.9
(Euro centotrentotto/90 )
VE24_01CS.PR.Q01.011.014.02 |  | IndexPlaceholder
|  |  |  | m² | 164.3
(Euro centosessantaquattro/30 )
VE24_01CS.PR.Q01.011.014.03 |  | IndexPlaceholder
|  |  |  | m² | 134.2
(Euro centotrentaquattro/20 )
VE24_01CS.PR.Q01.011.014.04 |  | IndexPlaceholder
|  |  |  | m² | 164.3
(Euro centosessantaquattro/30 )
VE24_01CS.PR.Q01.011.014.05 |  | biancone di Verona
|  |  |  | m² | 146.7
(Euro centoquarantasei/70 )
VE24_01CS.PR.Q01.011.014.06 |  | travertino Toscano chiaro o scuro
|  |  |  | m² | 158.5
(Euro centocinquantotto/50 )
VE24_01CS.PR.Q01.011.014.07 |  | travertino Romano chiaro o scuro
|  |  |  | m² | 170.25
(Euro centosettanta/25 )
VE24_01CS.PR.Q01.011.014.08 |  | granito rosa beta
|  |  |  | m² | 149.1
(Euro centoquarantanove/10 )
VE24_01CS.PR.Q01.011.014.09 |  | granito grigio Sardo
|  |  |  | m² | 148.9
(Euro centoquarantotto/90 )
- 16 -

## Sheet17
| COMUNE DI VENEZIA |  | PREZZIARIO 2024
| AREA LAVORI PUBBLICI MOBILITA E TRASPORTI |  | LAVORI IN VENEZIA CENTRO STORICO E ISOLE
Cà Farsetti - San Marco ,4136 - VENEZIA
LISTINO VENEZIA CENTRO STORICO E ISOLE 2024
PR_PRODOTTI - FORNITURE DI MATERIALE A PIE' D'OPERA
CODICE |  | DESCRIZIONE |  | U.M. | PREZZO
VE24_01CS.PR.Q01.011.015 |  | IndexPlaceholder
|  |  |  | % | 20.05
(Euro venti/05 )
VE24_01CS.PR.Q01.011.016 |  | Graniglia per pavimenti in terrazzo alla Veneziana, a grana fine, media e grossa, dal n. 0÷8, (0÷30 mm) nelle varietà:
VE24_01CS.PR.Q01.011.016.01 |  | Verde Alpi
|  |  |  | q.le | 25.7
(Euro venticinque/70 )
VE24_01CS.PR.Q01.011.016.02 |  | Rosso di Verona
|  |  |  | q.le | 12.85
(Euro dodici/85 )
VE24_01CS.PR.Q01.011.016.03 |  | IndexPlaceholder
|  |  |  | q.le | 23.5
(Euro ventitre/50 )
VE24_01CS.PR.Q01.011.016.04 |  | IndexPlaceholder
|  |  |  | q.le | 28.25
(Euro ventotto/25 )
VE24_01CS.PR.Q01.011.016.05 |  | IndexPlaceholder
|  |  |  | q.le | 16.9
(Euro sedici/90 )
VE24_01CS.PR.Q01.011.016.06 |  | IndexPlaceholder
|  |  |  | q.le | 38.25
(Euro trentotto/25 )
VE24_01CS.PR.Q01.011.016.07 |  | Grigio Carnico
|  |  |  | q.le | 21.75
(Euro ventuno/75 )
VE24_01CS.PR.Q01.011.016.08 |  | IndexPlaceholder
|  |  |  | q.le | 22
(Euro ventidue/00 )
VE24_01CS.PR.Q01.011.016.09 |  | IndexPlaceholder
|  |  |  | q.le | 22
(Euro ventidue/00 )
VE24_01CS.PR.Q01.011.016.10 |  | IndexPlaceholder
|  |  |  | q.le | 14.5
(Euro quattordici/50 )
VE24_01CS.PR.Q01.011.016.11 |  | Breccia pernice
|  |  |  | q.le | 14.3
(Euro quattordici/30 )
- 17 -

## Sheet18
| COMUNE DI VENEZIA |  | PREZZIARIO 2024
| AREA LAVORI PUBBLICI MOBILITA E TRASPORTI |  | LAVORI IN VENEZIA CENTRO STORICO E ISOLE
Cà Farsetti - San Marco ,4136 - VENEZIA
LISTINO VENEZIA CENTRO STORICO E ISOLE 2024
PR_PRODOTTI - FORNITURE DI MATERIALE A PIE' D'OPERA
CODICE |  | DESCRIZIONE |  | U.M. | PREZZO
VE24_01CS.PR.Q01.011.016.12 |  | Breccia aurora
|  |  |  | q.le | 12.85
(Euro dodici/85 )
VE24_01CS.PR.Q01.011.016.13 |  | Bardiglio
|  |  |  | q.le | 19
(Euro diciannove/00 )
VE24_01CS.PR.Q01.011.016.14 |  | Arabescato rosso
|  |  |  | q.le | 14.3
(Euro quattordici/30 )
VE24_01CS.PR.Q01.011.017 |  | IndexPlaceholder
|  |  |  | q.le | 21.4
(Euro ventuno/40 )
VE24_01CS.PR.Q01.011.018 |  | IndexPlaceholder
VE24_01CS.PR.Q01.011.018.01 |  | IndexPlaceholder
|  |  |  | m² | 19.95
(Euro diciannove/95 )
VE24_01CS.PR.Q01.011.018.02 |  | IndexPlaceholder
|  |  |  | m² | 21.9
(Euro ventuno/90 )
VE24_01CS.PR.Q01.011.018.03 |  | IndexPlaceholder
|  |  |  | m² | 25.8
(Euro venticinque/80 )
VE24_01CS.PR.Q01.011.018.04 |  | in mosaico vetroso colore diverso formato 2x2,3x3,2x4 cm.
|  |  |  | m² | 35.1
(Euro trentacinque/10 )
VE24_01CS.PR.Q01.011.018.05 |  | IndexPlaceholder
|  |  |  | m² | 37.1
(Euro trentasette/10 )
VE24_01CS.PR.Q01.011.019 |  | Porfido:
VE24_01CS.PR.Q01.011.019.01 |  | Lastre "opera incerta" spessore 2/5 cm.
|  |  |  | m² | 14
(Euro quattordici/00 )
VE24_01CS.PR.Q01.011.019.02 |  | Lastre "opera incerta" grandi spessore 2/7 cm.
|  |  |  | m² | 27.2
(Euro ventisette/20 )
VE24_01CS.PR.Q01.011.019.03 |  | Lastre "opera incerta" grandi sottile spessore 2/4 cm.
|  |  |  | m² | 22.8
- 18 -

## Sheet19
| COMUNE DI VENEZIA |  | PREZZIARIO 2024
| AREA LAVORI PUBBLICI MOBILITA E TRASPORTI |  | LAVORI IN VENEZIA CENTRO STORICO E ISOLE
Cà Farsetti - San Marco ,4136 - VENEZIA
LISTINO VENEZIA CENTRO STORICO E ISOLE 2024
PR_PRODOTTI - FORNITURE DI MATERIALE A PIE' D'OPERA
CODICE |  | DESCRIZIONE |  | U.M. | PREZZO
(Euro ventidue/80 )
VE24_01CS.PR.Q01.012 |  | PAVIMENTI E RIVESTIMENTI
VE24_01CS.PR.Q01.012.001 |  | Piastrelle in COTTO FIORENTINO (produzione zona Impruneta), dimensioni 40x40
|  |  |  | m² | 75
(Euro settantacinque/00 )
VE24_01CS.PR.Q01.012.002 |  | Fornitura pavimentazione podotattile in masselli di cls, spessore mm 60 circa (adatta al passaggio di autveicoli), a pianta quadrata di circa mm 200 di lato, in tre configurazioni della superficie a vista, similari a quelli indicati dalle codifiche LOGES-VET-EVOLUTION aggiornamento del 2016: - codice DIREZIONE RETTILINEA, - codice PERICOLO VALICABILE, - codice PERICOLO INVALICABILE. La prima presenta rigature in rilievo, equidistanti, di spessore indicativamente medio di mm5, di larghezza con di smusso mm 35 e distanza tra due righe di mm 35; la seconda presenta doppia fascia accostata (piastrelle di 200 mm ATTENZIONE - PERICOLO a semisfere in rilievo equidistanti sfalsate di circa mm 35 di diametro e 10 - 15 mm di rilievo + fascia di 200 mm circa di piastrelle con codice ATTENZIONE - SERVIZIO composta da righette in rilievo; la terza con codice PERICOLO INVALICABILE con unica fascia di circa 400mm di profondità a semisfere in rilievo equidistanti sfalsate di circa mm 35 di diametro e 10 - 15 mm di rilievo. Detti masselli devono avere le caratteristiche tecniche conformi alle norme UNI9065.
|  |  |  | m² | 36.75
(Euro trentasei/75 )
VE24_01CS.PR.Q01.013 |  | FALEGNAME: LEGNAME E ACCESSORI PER SERRAMENTI
VE24_01CS.PR.Q01.013.001 |  | Legno di abete per serramenti
|  |  |  | m³ | 1575
(Euro millecinquecentosettantacinque/00 )
VE24_01CS.PR.Q01.013.002 |  | IndexPlaceholder
|  |  |  | m³ | 1980
(Euro millenovecentoottanta/00 )
VE24_01CS.PR.Q01.013.003 |  | Legno douglas fir per serramenti
|  |  |  | m³ | 2214
(Euro duemiladuecentoquattordici/00 )
VE24_01CS.PR.Q01.013.004 |  | Legno di rovere di slavonia per serramenti
|  |  |  | m³ | 3240
(Euro tremiladuecentoquaranta/00 )
VE24_01CS.PR.Q01.013.005 |  | Legno compensato marino per serramenti
|  |  |  | m³ | 1805
(Euro milleottocentocinque/00 )
VE24_01CS.PR.Q01.013.006 |  | IndexPlaceholder
|  |  |  | a corpo | 110.95
(Euro centodieci/95 )
VE24_01CS.PR.Q01.013.007 |  | Fermascuri in acciaio inox del tipo piatto, sagomato e dipinto, completo di tassello per il giusto ancoraggio alle strutture, avente la parte fissa e la parte terminale ruotante al fine di permettere il bloccaggio degli oscuri, completi di viteria.
|  |  |  | cad. | 14.4
- 19 -

## Sheet20
| COMUNE DI VENEZIA |  | PREZZIARIO 2024
| AREA LAVORI PUBBLICI MOBILITA E TRASPORTI |  | LAVORI IN VENEZIA CENTRO STORICO E ISOLE
Cà Farsetti - San Marco ,4136 - VENEZIA
LISTINO VENEZIA CENTRO STORICO E ISOLE 2024
PR_PRODOTTI - FORNITURE DI MATERIALE A PIE' D'OPERA
CODICE |  | DESCRIZIONE |  | U.M. | PREZZO
(Euro quattordici/40 )
VE24_01CS.PR.Q01.013.008 |  | Porte interne con ossatura cellulare, di forma rettangolare, di qualunque dimensione e numero di battenti, compreso l'eventuale sopraluce mobile, rivestite in laminato plastico dello spessore di 1.2 mm, su foderatura in compensato di pioppo spessore 5 mm, riquadrate in legno duro (spessore finito 45 mm di cui 40 mm di ossatura di abete e 5 mm di rivestimento), complete di cassamatta, cassaporta, fasce e cornici, di robusta ferramenta, cerniere di attacco o molle a vento, serratura a scrocco e chiave, placche e maniglie in ottone. Sono compresi nell'intervento l'impregnazione ad azione insetticida e fungicida.
VE24_01CS.PR.Q01.013.008.01 |  | con ossatura in abete su pareti di spess. fino a 16 cm.
|  |  |  | cad. | 721
(Euro settecentoventuno/00 )
VE24_01CS.PR.Q01.013.008.02 |  | con ossatura in abete su pareti di spess. fino a 30 cm.
|  |  |  | cad. | 875.5
(Euro ottocentosettantacinque/50 )
VE24_01CS.PR.Q01.013.008.03 |  | con ossatura in abete su pareti di spess. fino a 45 cm.
|  |  |  | cad. | 978.5
(Euro novecentosettantotto/50 )
VE24_01CS.PR.Q01.013.009 |  | Serramenti in legno per finestre, porte-finestra e vetrate, a forma rettangolare, con doppio vetro basso emissivo Ug<= 1.1 W/mq.K
VE24_01CS.PR.Q01.013.009.01 |  | IndexPlaceholder
|  |  |  | m² | 648.9
(Euro seicentoquarantotto/90 )
VE24_01CS.PR.Q01.013.009.02 |  | IndexPlaceholder
|  |  |  | m² | 700.4
(Euro settecento/40 )
VE24_01CS.PR.Q01.013.010 |  | Sportello superiore o valanghino mobile di forma rettangolare:
VE24_01CS.PR.Q01.013.010.01 |  | IndexPlaceholder
|  |  |  | m² | 679.8
(Euro seicentosettantanove/80 )
VE24_01CS.PR.Q01.013.010.02 |  | dello spess. di 68 mm in larice.
|  |  |  | m² | 741.6
(Euro settecentoquarantuno/60 )
VE24_01CS.PR.Q01.014 |  | FABBRO: METALLI, PROFILATI, TRAFILATI, TUBI, LAMIERE, INFERRIATE
VE24_01CS.PR.Q01.014.001 |  | Profilati e verghe di qualunque tipo e sezione:
VE24_01CS.PR.Q01.014.001.01 |  | IndexPlaceholder
|  |  |  | kg. | 1.17
(Euro uno/17 )
VE24_01CS.PR.Q01.014.001.02 |  | in piombo
|  |  |  | kg. | 2.5
- 20 -

## Sheet21
| COMUNE DI VENEZIA |  | PREZZIARIO 2024
| AREA LAVORI PUBBLICI MOBILITA E TRASPORTI |  | LAVORI IN VENEZIA CENTRO STORICO E ISOLE
Cà Farsetti - San Marco ,4136 - VENEZIA
LISTINO VENEZIA CENTRO STORICO E ISOLE 2024
PR_PRODOTTI - FORNITURE DI MATERIALE A PIE' D'OPERA
CODICE |  | DESCRIZIONE |  | U.M. | PREZZO
(Euro due/50 )
VE24_01CS.PR.Q01.014.001.03 |  | IndexPlaceholder
|  |  |  | kg. | 9.5
(Euro nove/50 )
VE24_01CS.PR.Q01.014.001.04 |  | IndexPlaceholder
|  |  |  | kg. | 3.6
(Euro tre/60 )
VE24_01CS.PR.Q01.014.001.05 |  | IndexPlaceholder
|  |  |  | kg. | 14
(Euro quattordici/00 )
VE24_01CS.PR.Q01.014.001.06 |  | zinco
|  |  |  | kg. | 7.2
(Euro sette/20 )
VE24_01CS.PR.Q01.014.002 |  | IndexPlaceholder
|  |  |  | kg. | 1.78
(Euro uno/78 )
VE24_01CS.PR.Q01.014.003 |  | Trafilati tondi, quadri, piatti di acciaio dolce, nei diversi spessori
|  |  |  | kg. | 1.89
(Euro uno/89 )
VE24_01CS.PR.Q01.014.004 |  | Lamiere di ferro nero dello spessore fino a 10 mm:
VE24_01CS.PR.Q01.014.004.01 |  | piane e liscie
|  |  |  | kg. | 1.55
(Euro uno/55 )
VE24_01CS.PR.Q01.014.004.02 |  | piane striate o bugnate
|  |  |  | kg. | 1.78
(Euro uno/78 )
VE24_01CS.PR.Q01.014.005 |  | IndexPlaceholder
VE24_01CS.PR.Q01.014.005.01 |  | piane
|  |  |  | kg. | 2.33
(Euro due/33 )
VE24_01CS.PR.Q01.014.005.02 |  | ondulate
|  |  |  | kg. | 2.5
(Euro due/50 )
VE24_01CS.PR.Q01.014.006 |  | Inferriata di ferro con profilati normali (anche con eventuali parti apribili) compresi gli accessori per il fissaggio; a disegno:
VE24_01CS.PR.Q01.014.006.01 |  | semplici
|  |  |  | kg. | 12
- 21 -

## Sheet22
| COMUNE DI VENEZIA |  | PREZZIARIO 2024
| AREA LAVORI PUBBLICI MOBILITA E TRASPORTI |  | LAVORI IN VENEZIA CENTRO STORICO E ISOLE
Cà Farsetti - San Marco ,4136 - VENEZIA
LISTINO VENEZIA CENTRO STORICO E ISOLE 2024
PR_PRODOTTI - FORNITURE DI MATERIALE A PIE' D'OPERA
CODICE |  | DESCRIZIONE |  | U.M. | PREZZO
(Euro dodici/00 )
VE24_01CS.PR.Q01.014.006.02 |  | IndexPlaceholder
|  |  |  | kg. | 15.6
(Euro quindici/60 )
VE24_01CS.PR.Q01.014.007 |  | IndexPlaceholder
|  |  |  | kg. | 2.15
(Euro due/15 )
VE24_01CS.PR.Q01.014.008 |  | IndexPlaceholder
VE24_01CS.PR.Q01.014.008.01 |  | nero cotto
|  |  |  | kg. | 1.22
(Euro uno/22 )
VE24_01CS.PR.Q01.014.008.02 |  | zincato
|  |  |  | kg. | 1.35
(Euro uno/35 )
VE24_01CS.PR.Q01.014.008.03 |  | IndexPlaceholder
|  |  |  | kg. | 1.7
(Euro uno/70 )
VE24_01CS.PR.Q01.014.008.04 |  | in rame
|  |  |  | kg. | 10
(Euro dieci/00 )
VE24_01CS.PR.Q01.014.008.05 |  | IndexPlaceholder
|  |  |  | kg. | 7.3
(Euro sette/30 )
VE24_01CS.PR.Q01.014.008.06 |  | in alluminio
|  |  |  | kg. | 8
(Euro otto/00 )
VE24_01CS.PR.Q01.014.009 |  | Tubo pluviale discendente per grondaia in ghisa, Curvo, lunghezza cm 200 x diametro mm 80, DN mm 70.
|  |  |  | cad. | 184.5
(Euro centoottantaquattro/50 )
VE24_01CS.PR.Q01.014.010 |  | Paratia in acciaio inox, completa di guarnizioni, battute verticali e orizzontali in acciaio
|  |  |  | m² | 980
(Euro novecentoottanta/00 )
VE24_01CS.PR.Q01.014.011 |  | IndexPlaceholder
|  |  |  | m² | 1100
(Euro millecento/00 )
VE24_01CS.PR.Q01.014.012 |  | Serratura manuale tipo rinforzato con cilindro completa profilo cilindro europeo - scrocco e mandata - entrata: mm. 50 , frontale: in acciaio ottonato mm. 22x196 , distanza: da foro cilindro a foro
- 22 -

## Sheet23
| COMUNE DI VENEZIA |  | PREZZIARIO 2024
| AREA LAVORI PUBBLICI MOBILITA E TRASPORTI |  | LAVORI IN VENEZIA CENTRO STORICO E ISOLE
Cà Farsetti - San Marco ,4136 - VENEZIA
LISTINO VENEZIA CENTRO STORICO E ISOLE 2024
PR_PRODOTTI - FORNITURE DI MATERIALE A PIE' D'OPERA
CODICE |  | DESCRIZIONE |  | U.M. | PREZZO
entrata: mm. 50 , frontale: in acciaio ottonato mm. 22x196 , distanza: da foro cilindro a foro maniglia mm. 85 , quadro: mm. 8 , catenaccio: mm. 30 x 6 , completa di contropiastra semplice simmetrico corto nichelato 25/159/3 mm., maniglia con rosetta in acciaio.
|  |  |  | cad. | 54
(Euro cinquantaquattro/00 )
VE24_01CS.PR.Q01.014.013 |  | IndexPlaceholder
|  |  |  | cad. | 88.5
(Euro ottantotto/50 )
VE24_01CS.PR.Q01.014.014 |  | IndexPlaceholder
|  |  |  | kg. | 19.8
(Euro diciannove/80 )
VE24_01CS.PR.Q01.014.015 |  | IndexPlaceholder
|  |  |  | kg. | 21
(Euro ventuno/00 )
VE24_01CS.PR.Q01.014.016 |  | IndexPlaceholder
|  |  |  | kg. | 18
(Euro diciotto/00 )
VE24_01CS.PR.Q01.014.017 |  | Acciaio AISI 304 e/o 310 per carpenteria minuta metallica per assemblaggio ed il vincolo degli elementi in legno, bulloneria , chioderia ecc.
|  |  |  | kg. | 19.8
(Euro diciannove/80 )
VE24_01CS.PR.Q01.014.018 |  | IndexPlaceholder
|  |  |  | cad. | 46.5
(Euro quarantasei/50 )
VE24_01CS.PR.Q01.014.019 |  | Connettore per il rinforzo e il consolidamento di solai lignei a semplice e doppia orditura, composto da un elemento prismatico in acciaio zincato di spessore 2,5 mm, a forma di cuneo cavo, di dimensioni 65 x 40 x 38 mm, avente due fori allungati (asole) per il passaggio a 45° di una vite per legno in acciaio zincato di diametro 10 mm e lunghezza 160 mm. Certificato ETA con resistenza caratteristica Fu,Rk 14,58 kN, modulo di scorrimento Kser 12670 N/mm e Ku 12670 N/mm (valori validi su tavolato di spessore cm 2).
|  |  |  | cad. | 2.7
(Euro due/70 )
VE24_01CS.PR.Q01.014.020 |  | IndexPlaceholder
|  |  |  | cad. | 7
(Euro sette/00 )
VE24_01CS.PR.Q01.015 |  | IndexPlaceholder
- 23 -

## Sheet24
| COMUNE DI VENEZIA |  | PREZZIARIO 2024
| AREA LAVORI PUBBLICI MOBILITA E TRASPORTI |  | LAVORI IN VENEZIA CENTRO STORICO E ISOLE
Cà Farsetti - San Marco ,4136 - VENEZIA
LISTINO VENEZIA CENTRO STORICO E ISOLE 2024
PR_PRODOTTI - FORNITURE DI MATERIALE A PIE' D'OPERA
CODICE |  | DESCRIZIONE |  | U.M. | PREZZO
VE24_01CS.PR.Q01.015.001 |  | IndexPlaceholder
VE24_01CS.PR.Q01.015.001.01 |  | IndexPlaceholder
|  |  |  | cad. | 21.5
(Euro ventuno/50 )
VE24_01CS.PR.Q01.015.001.02 |  | con diametro di 12 cm
|  |  |  | cad. | 23.6
(Euro ventitre/60 )
VE24_01CS.PR.Q01.015.001.03 |  | con diametro di 14 cm
|  |  |  | cad. | 28.3
(Euro ventotto/30 )
VE24_01CS.PR.Q01.015.001.04 |  | con diametro di 18 cm
|  |  |  | cad. | 40.6
(Euro quaranta/60 )
VE24_01CS.PR.Q01.015.002 |  | Vetri trasparenti tagliati a ottagono della dimensione massima di cm 30x20, per integrazione di vetrate esistenti, con bordo perimetrale ripiegato, compresa l'integrazione delle piombature.
|  |  |  | cad. | 15.6
(Euro quindici/60 )
VE24_01CS.PR.Q01.015.003 |  | IndexPlaceholder
|  |  |  | m² | 215.9
(Euro duecentoquindici/90 )
VE24_01CS.PR.Q01.015.004 |  | Vetri soffiati a rullo, bianchi o colorati
VE24_01CS.PR.Q01.015.004.01 |  | per vetri con diametro di 10 cm
|  |  |  | m² | 2638
(Euro duemilaseicentotrentotto/00 )
VE24_01CS.PR.Q01.015.004.02 |  | IndexPlaceholder
|  |  |  | m² | 2094
(Euro duemilanovantaquattro/00 )
VE24_01CS.PR.Q01.015.004.03 |  | per vetri con diametro di 14 cm
|  |  |  | m² | 1838
(Euro milleottocentotrentotto/00 )
VE24_01CS.PR.Q01.015.004.04 |  | IndexPlaceholder
|  |  |  | m² | 1596
(Euro millecinquecentonovantasei/00 )
VE24_01CS.PR.Q01.015.005 |  | IndexPlaceholder
|  |  |  | m² | 258.3
(Euro duecentocinquantotto/30 )
- 24 -

## Sheet25
| COMUNE DI VENEZIA |  | PREZZIARIO 2024
| AREA LAVORI PUBBLICI MOBILITA E TRASPORTI |  | LAVORI IN VENEZIA CENTRO STORICO E ISOLE
Cà Farsetti - San Marco ,4136 - VENEZIA
LISTINO VENEZIA CENTRO STORICO E ISOLE 2024
PR_PRODOTTI - FORNITURE DI MATERIALE A PIE' D'OPERA
CODICE |  | DESCRIZIONE |  | U.M. | PREZZO
VE24_01CS.PR.Q01.015.006 |  | Profilo in piombo tipo H piatto
VE24_01CS.PR.Q01.015.006.01 |  | IndexPlaceholder
|  |  |  | ml. | 8.7
(Euro otto/70 )
VE24_01CS.PR.Q01.015.006.02 |  | Profilo in piombo tipo H piatto mm. 12 x int. 4 x 1000
|  |  |  | ml. | 13.3
(Euro tredici/30 )
VE24_01CS.PR.Q01.015.007 |  | Profilo in piombo adesivo ovale 6 mm.
|  |  |  | ml. | 1.73
(Euro uno/73 )
VE24_01CS.PR.Q01.016 |  | IndexPlaceholder
VE24_01CS.PR.Q01.016.001 |  | IndexPlaceholder
|  |  |  | kg. | 12.05
(Euro dodici/05 )
VE24_01CS.PR.Q01.016.002 |  | IndexPlaceholder
VE24_01CS.PR.Q01.016.002.01 |  | alla nitro
|  |  |  | kg. | 18.2
(Euro diciotto/20 )
VE24_01CS.PR.Q01.016.002.02 |  | IndexPlaceholder
|  |  |  | lt. | 24.35
(Euro ventiquattro/35 )
VE24_01CS.PR.Q01.016.003 |  | IndexPlaceholder
VE24_01CS.PR.Q01.016.003.01 |  | flatting trasparente
|  |  |  | lt. | 18.9
(Euro diciotto/90 )
VE24_01CS.PR.Q01.016.003.02 |  | poliuretanica trasparente
|  |  |  | lt. | 40.8
(Euro quaranta/80 )
VE24_01CS.PR.Q01.016.003.03 |  | IndexPlaceholder
|  |  |  | lt. | 118.35
(Euro centodiciotto/35 )
VE24_01CS.PR.Q01.016.004 |  | IndexPlaceholder
VE24_01CS.PR.Q01.016.004.01 |  | IndexPlaceholder
|  |  |  | lt. | 19.85
(Euro diciannove/85 )
- 25 -

## Sheet26
| COMUNE DI VENEZIA |  | PREZZIARIO 2024
| AREA LAVORI PUBBLICI MOBILITA E TRASPORTI |  | LAVORI IN VENEZIA CENTRO STORICO E ISOLE
Cà Farsetti - San Marco ,4136 - VENEZIA
LISTINO VENEZIA CENTRO STORICO E ISOLE 2024
PR_PRODOTTI - FORNITURE DI MATERIALE A PIE' D'OPERA
CODICE |  | DESCRIZIONE |  | U.M. | PREZZO
VE24_01CS.PR.Q01.016.004.02 |  | IndexPlaceholder
|  |  |  | lt. | 20.8
(Euro venti/80 )
VE24_01CS.PR.Q01.016.004.03 |  | ad acqua
|  |  |  | lt. | 24.9
(Euro ventiquattro/90 )
VE24_01CS.PR.Q01.016.006 |  | Impregnante protettivo colorato per legno, a penetrazione profonda nella struttura lignea e senza formazione di pellicola superficiale, con azione funghicida, insetticida ed antimuffa; nei colori pino, noce, castano, mogano, teak, palissandro, ebano, olivo, rovere, verde abete, grigio argento ed incolore, confezione da 5 l
|  |  |  | lt. | 21.7
(Euro ventuno/70 )
VE24_01CS.PR.Q01.016.007 |  | IndexPlaceholder
|  |  |  | cad. | 3.4
(Euro tre/40 )
VE24_01CS.PR.Q01.016.008 |  | IndexPlaceholder
|  |  |  | kg. | 4.35
(Euro quattro/35 )
VE24_01CS.PR.Q01.016.009 |  | Materiali per finiture diverse
VE24_01CS.PR.Q01.016.009.01 |  | IndexPlaceholder
|  |  |  | kg. | 20.3
(Euro venti/30 )
VE24_01CS.PR.Q01.016.009.02 |  | Cera d'api
|  |  |  | lt. | 51.4
(Euro cinquantuno/40 )
VE24_01CS.PR.Q01.016.009.03 |  | Olio di lino cotto
|  |  |  | lt. | 6.3
(Euro sei/30 )
VE24_01CS.PR.Q01.016.009.04 |  | IndexPlaceholder
|  |  |  | lt. | 4.75
(Euro quattro/75 )
VE24_01CS.PR.Q01.016.010 |  | Acquaragia di tipo minerale inodore
|  |  |  | lt. | 3.3
(Euro tre/30 )
VE24_01CS.PR.Q01.016.011 |  | IndexPlaceholder
VE24_01CS.PR.Q01.016.011.01 |  | sintetici
|  |  |  | lt. | 2.8
(Euro due/80 )
VE24_01CS.PR.Q01.016.011.02 |  | IndexPlaceholder
- 26 -

## Sheet27
| COMUNE DI VENEZIA |  | PREZZIARIO 2024
| AREA LAVORI PUBBLICI MOBILITA E TRASPORTI |  | LAVORI IN VENEZIA CENTRO STORICO E ISOLE
Cà Farsetti - San Marco ,4136 - VENEZIA
LISTINO VENEZIA CENTRO STORICO E ISOLE 2024
PR_PRODOTTI - FORNITURE DI MATERIALE A PIE' D'OPERA
CODICE |  | DESCRIZIONE |  | U.M. | PREZZO
|  |  |  | lt. | 8.6
(Euro otto/60 )
VE24_01CS.PR.Q01.016.011.03 |  | IndexPlaceholder
|  |  |  | lt. | 12
(Euro dodici/00 )
VE24_01CS.PR.Q01.016.012 |  | IndexPlaceholder
|  |  |  | kg. | 15.05
(Euro quindici/05 )
VE24_01CS.PR.Q01.016.013 |  | Pittura emulsionata (idro-pittura):
VE24_01CS.PR.Q01.016.013.01 |  | bianche o colorate tipo tempera vasi da 15 lt.
|  |  |  | lt. | 7
(Euro sette/00 )
VE24_01CS.PR.Q01.016.013.02 |  | bianche o colorate traspirante
|  |  |  | lt. | 8.3
(Euro otto/30 )
VE24_01CS.PR.Q01.016.013.03 |  | IndexPlaceholder
|  |  |  | lt. | 12.75
(Euro dodici/75 )
VE24_01CS.PR.Q01.016.013.04 |  | IndexPlaceholder
|  |  |  | lt. | 12.75
(Euro dodici/75 )
VE24_01CS.PR.Q01.016.014 |  | Pittura ai silicati
|  |  |  | kg. | 5
(Euro cinque/00 )
VE24_01CS.PR.Q01.016.015 |  | IndexPlaceholder
|  |  |  | lt. | 7
(Euro sette/00 )
VE24_01CS.PR.Q01.016.016 |  | IndexPlaceholder
|  |  |  | kg. | 20
(Euro venti/00 )
VE24_01CS.PR.Q01.016.017 |  | IndexPlaceholder
|  |  |  | kg. | 5.3
(Euro cinque/30 )
VE24_01CS.PR.Q01.016.018 |  | IndexPlaceholder
|  |  |  | lt. | 36.65
(Euro trentasei/65 )
VE24_01CS.PR.Q01.017 |  | IndexPlaceholder
- 27 -

## Sheet28
| COMUNE DI VENEZIA |  | PREZZIARIO 2024
| AREA LAVORI PUBBLICI MOBILITA E TRASPORTI |  | LAVORI IN VENEZIA CENTRO STORICO E ISOLE
Cà Farsetti - San Marco ,4136 - VENEZIA
LISTINO VENEZIA CENTRO STORICO E ISOLE 2024
PR_PRODOTTI - FORNITURE DI MATERIALE A PIE' D'OPERA
CODICE |  | DESCRIZIONE |  | U.M. | PREZZO
VE24_01CS.PR.Q01.017.001 |  | Fornitura di geotessile tessuto con trama e ordito costituito da fibre di polipropilene da utilizzare come armante su sottofondi stradali o come filtrante per difese spondali:
VE24_01CS.PR.Q01.017.001.01 |  | con ordito di resistenza a trazione di almeno 100 kN/m
|  |  |  | m² | 2.56
(Euro due/56 )
VE24_01CS.PR.Q01.017.001.02 |  | con ordito di resistenza a trazione di almeno 200 kN/m
|  |  |  | m² | 3.72
(Euro tre/72 )
VE24_01CS.PR.Q01.017.001.03 |  | IndexPlaceholder
|  |  |  | m² | 6.78
(Euro sei/78 )
VE24_01CS.PR.Q01.017.002 |  | IndexPlaceholder
|  |  |  | ml. | 3.9
(Euro tre/90 )
VE24_01CS.PR.Q01.017.003 |  | Stoppa arrotolata per calafatura
|  |  |  | kg. | 27.8
(Euro ventisette/80 )
VE24_01CS.PR.Q01.017.004 |  | Prodotto siliconico per calafatura
|  |  |  | kg. | 100.95
(Euro cento/95 )
VE24_01CS.PR.Q01.017.005 |  | Singola targa in alluminio verniciato delle dimensioni di circa 20 x 15 cm e dello spessore di 8 - 10 di mm. rivestita interamente in pellicola adesiva protettiva trasparente
|  |  |  | cad. | 77.25
(Euro settantasette/25 )
VE24_01CS.PR.Q01.017.006 |  | IndexPlaceholder
VE24_01CS.PR.Q01.017.006.01 |  | per targhe con altezza 25 cm
|  |  |  | cad. | 15.2
(Euro quindici/20 )
VE24_01CS.PR.Q01.017.006.02 |  | per targhe con altezza 30 cm
|  |  |  | cad. | 18.35
(Euro diciotto/35 )
VE24_01CS.PR.Q01.017.006.03 |  | IndexPlaceholder
|  |  |  | cad. | 27.4
(Euro ventisette/40 )
VE24_01CS.PR.Q01.017.006.04 |  | In acciaio inox per specchi parabolici
|  |  |  | cad. | 56.3
(Euro cinquantasei/30 )
- 28 -

## Sheet29
| COMUNE DI VENEZIA |  | PREZZIARIO 2024
| AREA LAVORI PUBBLICI MOBILITA E TRASPORTI |  | LAVORI IN VENEZIA CENTRO STORICO E ISOLE
Cà Farsetti - San Marco ,4136 - VENEZIA
LISTINO VENEZIA CENTRO STORICO E ISOLE 2024
PR_PRODOTTI - FORNITURE DI MATERIALE A PIE' D'OPERA
CODICE |  | DESCRIZIONE |  | U.M. | PREZZO
VE24_01CS.PR.Q01.017.007 |  | Sbraccio aggiuntivo con manicotto in ferro tubolare zincato a caldo diametro 60 mm, peso al m non inferiore a 4,11 kg e proporzionato alla lunghezza del cartello da sostenere completo di attacchi in alluminio autoadattanti, opportunamente dimensionati:
VE24_01CS.PR.Q01.017.007.01 |  | IndexPlaceholder
|  |  |  | cad. | 12.68
(Euro dodici/68 )
VE24_01CS.PR.Q01.017.007.02 |  | per targhe da 120÷130 cm
|  |  |  | cad. | 18.55
(Euro diciotto/55 )
VE24_01CS.PR.Q01.017.008 |  | Sostegno in ferro tubolare zincato a caldo diametro 60 mm, peso al m non inferiore a 4,11 kg, di forma rettilinea, dimensionato in modo da consentire l'installazione dei segnali costituiti da targhe in alluminio estruso alle altezze indicate dalla D.L., completo di tappo in resina inserito sulla sommità:
VE24_01CS.PR.Q01.017.008.01 |  | IndexPlaceholder
|  |  |  | cad. | 9.77
(Euro nove/77 )
VE24_01CS.PR.Q01.017.008.02 |  | IndexPlaceholder
|  |  |  | cad. | 9.88
(Euro nove/88 )
VE24_01CS.PR.Q01.017.008.03 |  | IndexPlaceholder
|  |  |  | cad. | 12.02
(Euro dodici/02 )
VE24_01CS.PR.Q01.017.008.04 |  | per altezze diverse
|  |  |  | ml. | 10.83
(Euro dieci/83 )
VE24_01CS.PR.Q01.017.009 |  | Collare autoadattante in lamiera di alluminio spessore 25/10, opportunamente dimensionato per il sostegno di pannelli piani con paline a forma di "L" rovesciata diametro 60 mm.
|  |  |  | cad. | 3.7
(Euro tre/70 )
VE24_01CS.PR.Q01.017.010 |  | IndexPlaceholder
|  |  |  | cad. | 0.23
(Euro zero/23 )
VE24_01CS.PR.Q01.017.011 |  | Fornitura cartelli di segnalazione lagunare in alluminio scatolato con pellicola ad alta visibilità rifrangente H.I. classe RA2 del tipo previsto dal REGOLAMENTO PER IL COORDINAMENTO DELLA NAVIGAZIONE LOCALE NELLA LAGUNA VENETA (Deliberazioni del Consiglio Provinciale prot. n. 24772 - I^ di verb. del 25.06.98, prot. n. 17778 - VIII di verb. del 29.04.99 e prot. n. 62247 - III di verb. del 29.10.2001) e s.m.i. o altro segnale da codice dipari dimensioni.
VE24_01CS.PR.Q01.017.011.01 |  | IndexPlaceholder
|  |  |  | cad. | 30
(Euro trenta/00 )
VE24_01CS.PR.Q01.017.011.02 |  | Targa cm 40x40
|  |  |  | cad. | 48
- 29 -

## Sheet30
| COMUNE DI VENEZIA |  | PREZZIARIO 2024
| AREA LAVORI PUBBLICI MOBILITA E TRASPORTI |  | LAVORI IN VENEZIA CENTRO STORICO E ISOLE
Cà Farsetti - San Marco ,4136 - VENEZIA
LISTINO VENEZIA CENTRO STORICO E ISOLE 2024
PR_PRODOTTI - FORNITURE DI MATERIALE A PIE' D'OPERA
CODICE |  | DESCRIZIONE |  | U.M. | PREZZO
(Euro quarantotto/00 )
VE24_01CS.PR.Q01.017.011.03 |  | IndexPlaceholder
|  |  |  | cad. | 57.6
(Euro cinquantasette/60 )
VE24_01CS.PR.Q01.017.012 |  | IndexPlaceholder
|  |  |  | cad. | 630
(Euro seicentotrenta/00 )
VE24_01CS.PR.Q01.017.013 |  | Fornitura di maniglioni in acciaio inox AISI 316 costituito da un profilo tubolare del diametro di 43 mm della lunghezza complessiva di 80 cm, completi di flange, guarnizioni e tasselli, per agevolare le operazioni d'imbarco e sbarco persone dal natante al pontile e viceversa.
|  |  |  | cad. | 250
(Euro duecentocinquanta/00 )
VE24_01CS.PR.Q01.017.014 |  | Fornitura di manicotti tubolari termorestringenti, da applicare per la protezione di pali lignei di ormeggio e segnalazione dall'attacco biologico di microrganismi come le Teredini (teredo navalis).
VE24_01CS.PR.Q01.017.014.01 |  | larghezza della fascia 610 mm. diam. a freddo 498 mm colore a scelta della DL
|  |  |  | cad. | 35.4
(Euro trentacinque/40 )
VE24_01CS.PR.Q01.017.014.02 |  | IndexPlaceholder
|  |  |  | cad. | 25.6
(Euro venticinque/60 )
VE24_01CS.PR.Q01.017.015 |  | IndexPlaceholder
|  |  |  | Cento | 1.8
(Euro uno/80 )
VE24_01CS.PR.Q01.017.016 |  | IndexPlaceholder
|  |  |  | m² | 1.85
(Euro uno/85 )
VE24_01CS.PR.Q01.017.017 |  | IndexPlaceholder
|  |  |  | cad. | 55
(Euro cinquantacinque/00 )
VE24_01CS.PR.Q01.017.018 |  | Grillo in acciaio inox Aisi 316 lucidati con asse imperdibile - Misure spessore 12 mm - larghezza interna 24 mm - altezza interna 48 mm. Carico di rottura daN 6.600.
|  |  |  | cad. | 14.5
(Euro quattordici/50 )
VE24_01CS.PR.Q01.017.019 |  | Ammortizzatore per ormeggio del tipo a molla silenziata in acciaio inox HR Aisi 316 della lunghezza complessiva non inferiore a mm 470, diametro della molla 90 mm, diametro del filo 12 mm.
- 30 -

## Sheet31
| COMUNE DI VENEZIA |  | PREZZIARIO 2024
| AREA LAVORI PUBBLICI MOBILITA E TRASPORTI |  | LAVORI IN VENEZIA CENTRO STORICO E ISOLE
Cà Farsetti - San Marco ,4136 - VENEZIA
LISTINO VENEZIA CENTRO STORICO E ISOLE 2024
PR_PRODOTTI - FORNITURE DI MATERIALE A PIE' D'OPERA
CODICE |  | DESCRIZIONE |  | U.M. | PREZZO
|  |  |  | cad. | 125.5
(Euro centoventicinque/50 )
VE24_01CS.PR.Q01.017.020 |  | Cima da ormeggio ad alta resistenza in poliestere alta tenacità antigirevole, del diametro di circa 22 mm. certificata, con carico di rottura minimo 5.000 daN.
|  |  |  | ml. | 6.8
(Euro sei/80 )
VE24_01CS.PR.Q01.017.021 |  | IndexPlaceholder
|  |  |  | ml. | 18
(Euro diciotto/00 )
VE24_01CS.PR.Q01.017.022 |  | IndexPlaceholder
|  |  |  | a corpo | 75
(Euro settantacinque/00 )
VE24_01CS.PR.Q01.017.023 |  | Fontana in ghisa (stile ZAMPILLO MCP Spa o equivalente), completa di ugello in ottone con regolatore di flusso, di altezza totale 800 mm diametro vasca 570 mm, peso 80 kg. circa, costituita da una vasca circolare con bordo arrotondato e stampato a rilievo con fori di scarico e da una base a colonna ornata a disegno barocco con foglie d'acanto su base ottagonale di dimensione mm 270.
|  |  |  | cad. | 710
(Euro settecentodieci/00 )
VE24_01CS.PR.Q01.017.024 |  | IndexPlaceholder
|  |  |  | m² | 12
(Euro dodici/00 )
VE24_01CS.PR.Q01.017.025 |  | Fazzoletti di rete GFRP in fibra di vetro impreganta tipo G-MESH 400
|  |  |  | cad. | 0.75
(Euro zero/75 )
VE24_01CS.PR.Q01.017.026 |  | IndexPlaceholder
|  |  |  | m² | 78
(Euro settantotto/00 )
VE24_01CS.PR.Q01.018 |  | MATERIALI VARI
VE24_01CS.PR.Q01.018.001 |  | IndexPlaceholder
|  |  |  | lt. | 1.47
(Euro uno/47 )
VE24_01CS.PR.Q01.018.002 |  | Consumo energia elettrica
|  |  |  | kWh | 0.33
(Euro zero/33 )
VE24_01CS.PR.Q01.018.003 |  | IndexPlaceholder
- 31 -

## Sheet32
| COMUNE DI VENEZIA |  | PREZZIARIO 2024
| AREA LAVORI PUBBLICI MOBILITA E TRASPORTI |  | LAVORI IN VENEZIA CENTRO STORICO E ISOLE
Cà Farsetti - San Marco ,4136 - VENEZIA
LISTINO VENEZIA CENTRO STORICO E ISOLE 2024
PR_PRODOTTI - FORNITURE DI MATERIALE A PIE' D'OPERA
CODICE |  | DESCRIZIONE |  | U.M. | PREZZO
|  |  |  | m³ | 0.08
(Euro zero/08 )
VE24_01CS.PR.Q02 |  | IndexPlaceholder
VE24_01CS.PR.Q02.001 |  | MALTE
VE24_01CS.PR.Q02.001.001 |  | IndexPlaceholder
VE24_01CS.PR.Q02.001.001.01 |  | IndexPlaceholder
|  |  |  | kg. | 0.29
(Euro zero/29 )
VE24_01CS.PR.Q02.001.001.02 |  | IndexPlaceholder
|  |  |  | kg. | 0.29
(Euro zero/29 )
VE24_01CS.PR.Q02.001.002 |  | IndexPlaceholder
|  |  |  | kg. | 2.38
(Euro due/38 )
VE24_01CS.PR.Q02.001.003 |  | Malta premiscelata a base cementizia per rasatura di superfici in calcestruzzo
|  |  |  | kg. | 1.11
(Euro uno/11 )
VE24_01CS.PR.Q02.001.004 |  | IndexPlaceholder
|  |  |  | kg. | 0.46
(Euro zero/46 )
VE24_01CS.PR.Q02.001.005 |  | IndexPlaceholder
|  |  |  | m³ | 266.8
(Euro duecentosessantasei/80 )
VE24_01CS.PR.Q02.001.006 |  | Malta di calce in pasta e sabbia formata da un volume di grassello e due volumi di sabbia
|  |  |  | m³ | 331.2
(Euro trecentotrentuno/20 )
VE24_01CS.PR.Q02.001.007 |  | IndexPlaceholder
|  |  |  | kg. | 0.75
(Euro zero/75 )
VE24_01CS.PR.Q02.001.008 |  | IndexPlaceholder
|  |  |  | kg. | 3.74
(Euro tre/74 )
VE24_01CS.PR.Q02.001.009 |  | Malta cementizia antiritiro per inghisaggi chimici su giunti e/o elementi metallici
|  |  |  | kg. | 1.73
(Euro uno/73 )
- 32 -

## Sheet33
| COMUNE DI VENEZIA |  | PREZZIARIO 2024
| AREA LAVORI PUBBLICI MOBILITA E TRASPORTI |  | LAVORI IN VENEZIA CENTRO STORICO E ISOLE
Cà Farsetti - San Marco ,4136 - VENEZIA
LISTINO VENEZIA CENTRO STORICO E ISOLE 2024
PR_PRODOTTI - FORNITURE DI MATERIALE A PIE' D'OPERA
CODICE |  | DESCRIZIONE |  | U.M. | PREZZO
VE24_01CS.PR.Q02.001.010 |  | Malta di graniglia di marmo di pietra naturale con cemento bianco 325 dosata 350 kg mc
|  |  |  | m³ | 344.16
(Euro trecentoquarantaquattro/16 )
VE24_01CS.PR.Q02.001.011 |  | Malta con prodotti specifici deumidificanti tipo Macromix Thoro
|  |  |  | kg. | 1.68
(Euro uno/68 )
VE24_01CS.PR.Q02.001.012 |  | Malta idraulica tipo Ruredil M25
|  |  |  | kg. | 0.2
(Euro zero/20 )
VE24_01CS.PR.Q02.001.013 |  | Malta a base di cemento tipo 32.5 a 350 kg.
|  |  |  | kg. | 0.19
(Euro zero/19 )
VE24_01CS.PR.Q02.001.014 |  | IndexPlaceholder
|  |  |  | m³ | 342
(Euro trecentoquarantadue/00 )
VE24_01CS.PR.Q02.001.015 |  | Intonaco a marmorino tipo Fassa RF100 o equivalente
|  |  |  | m³ | 1485.42
(Euro millequattrocentoottantacinque/42 )
VE24_01CS.PR.Q02.001.016 |  | IndexPlaceholder
|  |  |  | kg. | 0.66
(Euro zero/66 )
VE24_01CS.PR.Q02.001.017 |  | Malta fibrorinforzata per risanamento tipo Mapegrout tissotropico Mapei
|  |  |  | kg. | 1.44
(Euro uno/44 )
VE24_01CS.PR.Q02.001.018 |  | IndexPlaceholder
|  |  |  | kg. | 2.52
(Euro due/52 )
VE24_01CS.PR.Q02.001.019 |  | Malta idraulica a base di pozzolana superventilata (tipo Mape-Antique I della Mapei o Microlime della Volteco o Emaco Resto della Mac)
|  |  |  | kg. | 1.32
(Euro uno/32 )
VE24_01CS.PR.Q02.001.020 |  | IndexPlaceholder
|  |  |  | kg. | 0.55
(Euro zero/55 )
VE24_01CS.PR.Q02.001.021 |  | Matrice inorganica ecocompatibile, MX PBO MURATURA
|  |  |  | kg. | 2.76
(Euro due/76 )
VE24_01CS.PR.Q02.002 |  | IndexPlaceholder
- 33 -

## Sheet34
| COMUNE DI VENEZIA |  | PREZZIARIO 2024
| AREA LAVORI PUBBLICI MOBILITA E TRASPORTI |  | LAVORI IN VENEZIA CENTRO STORICO E ISOLE
Cà Farsetti - San Marco ,4136 - VENEZIA
LISTINO VENEZIA CENTRO STORICO E ISOLE 2024
PR_PRODOTTI - FORNITURE DI MATERIALE A PIE' D'OPERA
CODICE |  | DESCRIZIONE |  | U.M. | PREZZO
VE24_01CS.PR.Q02.002.001 |  | Conglomerato durevole preconfezionato a prestazione garantita, in accordo alla norma UNI EN 206, classe di consistenza S3 semifluida (slump mm 100 – 150) allo scarico dalla betoniera confezionato con aggregati idonei inerte diam. Max 30 mm, contenuto minimo di cemento 340 kg/mc, in classe di esposizione (UNI 11104) XS1, e con classe di resistenza a 28 giorni di maturazione di:
VE24_01CS.PR.Q02.002.001.01 |  | Calcestruzzo durevole preconfezionato XS1 classe di lavorabilità S3 (semifluida), classe di esposizione XS1, C 30/37, rapporto max e/c=0,5
|  |  |  | m³ | 123.6
(Euro centoventitre/60 )
VE24_01CS.PR.Q02.002.001.02 |  | Calcestruzzo durevole preconfezionato XS1 classe di lavorabilità S3 (semifluida), classe di esposizione XS1, C 32/40, rapporto max e/c=0,5
|  |  |  | m³ | 126
(Euro centoventisei/00 )
VE24_01CS.PR.Q02.002.002 |  | Conglomerato durevole preconfezionato a prestazione garantita, in accordo alla norma UNI EN 206, classe di consistenza S3 semifluida (slump mm 100 – 150) allo scarico dalla betoniera confezionato con aggregati idonei inerte diam. Max 30 mm, contenuto minimo di cemento 360 kg/mc, in classe di esposizione (UNI 11104) XS2, e con classe di resistenza a 28 giorni di maturazione di:
VE24_01CS.PR.Q02.002.002.01 |  | Calcestruzzo durevole preconfezionato XS2 classe di lavorabilità S3 (semifluida), classe di esposizione XS2, C 35/45, rapporto max e/c=0,45
|  |  |  | m³ | 132
(Euro centotrentadue/00 )
VE24_01CS.PR.Q02.002.003 |  | Conglomerato durevole preconfezionato a prestazione garantita, in accordo alla norma UNI EN 206, classe di consistenza S3 semifluida (slump mm 100 – 150) allo scarico dalla betoniera confezionato con aggregati idonei inerte diam. Max 30 mm, contenuto minimo di cemento 360 kg/mc, in classe di esposizione (UNI 11104) XS3, e con classe di resistenza a 28 giorni di maturazione di:
VE24_01CS.PR.Q02.002.003.01 |  | Calcestruzzo durevole preconfezionato classe di lavorabilità XS3 (semifluida), classe di esposizione XS3, C 35/45, rapporto max e/c=0,45
|  |  |  | m³ | 132
(Euro centotrentadue/00 )
VE24_01CS.PR.Q02.002.004 |  | IndexPlaceholder
VE24_01CS.PR.Q02.002.004.01 |  | Calcestruzzo durevole preconfezionato XC4 classe di lavorabilità S3 (semifluida), classe di esposizione XC4, C 25/30, rapporto max e/c=0,6
|  |  |  | m³ | 116.4
(Euro centosedici/40 )
VE24_01CS.PR.Q02.002.005 |  | IndexPlaceholder
|  |  |  | m³ | 130
(Euro centotrenta/00 )
VE24_01CS.PR.Q02.002.006 |  | Calcestruzzo conglomerato alleggerito a base di argilla espansa o polistirolo tipo Betonisol o equivalente
|  |  |  | m³ | 106.8
(Euro centosei/80 )
VE24_03CS |  | RESTAURO EDIFICI STORICI
- 34 -

## Sheet35
| COMUNE DI VENEZIA |  | PREZZIARIO 2024
| AREA LAVORI PUBBLICI MOBILITA E TRASPORTI |  | LAVORI IN VENEZIA CENTRO STORICO E ISOLE
Cà Farsetti - San Marco ,4136 - VENEZIA
LISTINO VENEZIA CENTRO STORICO E ISOLE 2024
PR_PRODOTTI - FORNITURE DI MATERIALE A PIE' D'OPERA
CODICE |  | DESCRIZIONE |  | U.M. | PREZZO
VE24_03CS.PR |  | IndexPlaceholder
VE24_03CS.PR.Q01 |  | PR_PRODOTTI FORNITURA DI MATERIALE (escluse spese generali e utile di impresa). Il prezzo unitario come di seguito espresso è da considerarsi al netto di spese generali (17,0%) e utile d'impresa (10,0%). Conseguentemente qualora dovessero in sede di stima valutarsi forniture di materiali a piè d'opera non ricompresi in valutazione di “opere compiute”, tali maggiorazioni dovranno venire riconosciute mediante aumento del prezzo indicato maggiorato di tali aliquote. Nel prezzo dei prodotti da costruzione sono compresi tutti gli oneri derivanti all'Appaltatore dalla loro fornitura e accantonamento nell'ambito del cantiere. L'accettazione dei materiali e dei componenti è definitiva solo dopo la loro posa in opera. Tutti i materiali devono essere conformi alle norme di qualità e accettazione vigenti oltre al Regolamento Prodotti da Costruzione CPR (UE) n.305/11.
VE24_03CS.PR.Q01.018 |  | IndexPlaceholder
VE24_03CS.PR.Q01.018.001 |  | IndexPlaceholder
|  |  |  | kg. | 5.8
(Euro cinque/80 )
VE24_03CS.PR.Q01.018.002 |  | Acqua deionizzata e materiali di consumo
|  |  |  | lt. | 0.8
(Euro zero/80 )
VE24_03CS.PR.Q01.018.003 |  | Acqua di consumo
|  |  |  | lt. | 0.01
(Euro zero/01 )
VE24_03CS.PR.Q01.018.004 |  | Acrilem IC 15 al 5% in acqua
|  |  |  | kg. | 6.8
(Euro sei/80 )
VE24_03CS.PR.Q01.018.005 |  | Adesivo cementizio ad alte prestazioni (tipo Keraflex Mapei)
|  |  |  | kg. | 0.85
(Euro zero/85 )
VE24_03CS.PR.Q01.018.006 |  | IndexPlaceholder
|  |  |  | lt. | 7.9
(Euro sette/90 )
VE24_03CS.PR.Q01.018.007 |  | Araldyt BY 158 adesivo epossidico
|  |  |  | kg. | 63.8
(Euro sessantatre/80 )
VE24_03CS.PR.Q01.018.008 |  | IndexPlaceholder
|  |  |  | kg. | 8.25
(Euro otto/25 )
VE24_03CS.PR.Q01.018.009 |  | IndexPlaceholder
|  |  |  | kg. | 8
(Euro otto/00 )
VE24_03CS.PR.Q01.018.010 |  | IndexPlaceholder
|  |  |  | ml. | 51.3
- 35 -

## Sheet36
| COMUNE DI VENEZIA |  | PREZZIARIO 2024
| AREA LAVORI PUBBLICI MOBILITA E TRASPORTI |  | LAVORI IN VENEZIA CENTRO STORICO E ISOLE
Cà Farsetti - San Marco ,4136 - VENEZIA
LISTINO VENEZIA CENTRO STORICO E ISOLE 2024
PR_PRODOTTI - FORNITURE DI MATERIALE A PIE' D'OPERA
CODICE |  | DESCRIZIONE |  | U.M. | PREZZO
51.3
(Euro cinquantuno/30 )
VE24_03CS.PR.Q01.018.011 |  | Barre in fibra di vetro (Maperod G)
|  |  |  | ml. | 15.2
(Euro quindici/20 )
VE24_03CS.PR.Q01.018.012 |  | IndexPlaceholder
|  |  |  | kg. | 17.5
(Euro diciassette/50 )
VE24_03CS.PR.Q01.018.013 |  | IndexPlaceholder
|  |  |  | lt. | 27.8
(Euro ventisette/80 )
VE24_03CS.PR.Q01.018.014 |  | IndexPlaceholder
|  |  |  | kg. | 10.5
(Euro dieci/50 )
VE24_03CS.PR.Q01.018.015 |  | Cannucce (Arelle) diametro fino a 1 cm.
|  |  |  | m² | 21.1
(Euro ventuno/10 )
VE24_03CS.PR.Q01.018.016 |  | Carbolineum
|  |  |  | lt. | 3.95
(Euro tre/95 )
VE24_03CS.PR.Q01.018.017 |  | Carbonato di ammonio
|  |  |  | kg. | 10.3
(Euro dieci/30 )
VE24_03CS.PR.Q01.018.018 |  | Carta giapponese
|  |  |  | kg. | 3.05
(Euro tre/05 )
VE24_03CS.PR.Q01.018.019 |  | Coccio pesto
|  |  |  | kg. | 2.7
(Euro due/70 )
VE24_03CS.PR.Q01.018.020 |  | Connettori metallici
|  |  |  | cad. | 1.15
(Euro uno/15 )
VE24_03CS.PR.Q01.018.021 |  | Detergente anionico (Tween 20 )
|  |  |  | lt. | 25.2
(Euro venticinque/20 )
VE24_03CS.PR.Q01.018.022 |  | Fibra di vetro
|  |  |  | kg. | 5.7
(Euro cinque/70 )
- 36 -

## Sheet37
| COMUNE DI VENEZIA |  | PREZZIARIO 2024
| AREA LAVORI PUBBLICI MOBILITA E TRASPORTI |  | LAVORI IN VENEZIA CENTRO STORICO E ISOLE
Cà Farsetti - San Marco ,4136 - VENEZIA
LISTINO VENEZIA CENTRO STORICO E ISOLE 2024
PR_PRODOTTI - FORNITURE DI MATERIALE A PIE' D'OPERA
CODICE |  | DESCRIZIONE |  | U.M. | PREZZO
VE24_03CS.PR.Q01.018.023 |  | Fondo-fissativo concentrato, uniformante, consolidante, a base di copolimeri vinil-versatici in emulsione acquosa. Indicato per superfici murali di interni, permette di uniformare l'assorbimento del supporto e di consolidarlo migliorando la stesura e il risultato cromatico delle pitture successivamente applicate
|  |  |  | lt. | 12.6
(Euro dodici/60 )
VE24_03CS.PR.Q01.018.024 |  | Fornitura di carpenteria metallica zincata per l'assemblaggio ed il vincolo degli elementi in legno. Incidenze riferite al m3 di legno: per travi con schema costruttivo a capriata e travetti diritti, luce massima di calcolo di 15 m (tetti per case di civile abitazione)
|  |  |  | kg. | 9.3
(Euro nove/30 )
VE24_03CS.PR.Q01.018.025 |  | IndexPlaceholder
|  |  |  | m³ | 162.75
(Euro centosessantadue/75 )
VE24_03CS.PR.Q01.018.026 |  | Idrofobizzante bicomponente a barriera chimica ad acqua
|  |  |  | lt. | 17.3
(Euro diciassette/30 )
VE24_03CS.PR.Q01.018.027 |  | IndexPlaceholder
|  |  |  | a corpo | 0.68
(Euro zero/68 )
VE24_03CS.PR.Q01.018.028 |  | Impasto di resina per ricostruzioni
|  |  |  | dmc | 12.65
(Euro dodici/65 )
VE24_03CS.PR.Q01.018.029 |  | IndexPlaceholder
|  |  |  | lt. | 6.3
(Euro sei/30 )
VE24_03CS.PR.Q01.018.030 |  | IndexPlaceholder
|  |  |  | lt. | 15.2
(Euro quindici/20 )
VE24_03CS.PR.Q01.018.031 |  | IndexPlaceholder
|  |  |  | kg. | 15.3
(Euro quindici/30 )
VE24_03CS.PR.Q01.018.032 |  | Malta di calce speciale "LAFARGE"
|  |  |  | kg. | 3.4
(Euro tre/40 )
VE24_03CS.PR.Q01.018.033 |  | Malta epossidica strutturale bicomponente
|  |  |  | kg. | 21.9
(Euro ventuno/90 )
VE24_03CS.PR.Q01.018.034 |  | Materiali d'uso
- 37 -

## Sheet38
| COMUNE DI VENEZIA |  | PREZZIARIO 2024
| AREA LAVORI PUBBLICI MOBILITA E TRASPORTI |  | LAVORI IN VENEZIA CENTRO STORICO E ISOLE
Cà Farsetti - San Marco ,4136 - VENEZIA
LISTINO VENEZIA CENTRO STORICO E ISOLE 2024
PR_PRODOTTI - FORNITURE DI MATERIALE A PIE' D'OPERA
CODICE |  | DESCRIZIONE |  | U.M. | PREZZO
|  |  |  | a corpo | 0.55
(Euro zero/55 )
VE24_03CS.PR.Q01.018.035 |  | Microbarre in vetroresina
|  |  |  | ml. | 2
(Euro due/00 )
VE24_03CS.PR.Q01.018.036 |  | IndexPlaceholder
|  |  |  | m³ | 174.75
(Euro centosettantaquattro/75 )
VE24_03CS.PR.Q01.018.037 |  | Nastro in fibra di vetro (365-1"X60YD 3M)
|  |  |  | m² | 25.7
(Euro venticinque/70 )
VE24_03CS.PR.Q01.018.038 |  | IndexPlaceholder
|  |  |  | kg. | 5.35
(Euro cinque/35 )
VE24_03CS.PR.Q01.018.039 |  | IndexPlaceholder
|  |  |  | lt. | 10.25
(Euro dieci/25 )
VE24_03CS.PR.Q01.018.040 |  | IndexPlaceholder
|  |  |  | kg. | 43.4
(Euro quarantatre/40 )
VE24_03CS.PR.Q01.018.041 |  | Pasta di resina epossidica (Mapewood Paste 140 della Mapei)
|  |  |  | kg. | 17.3
(Euro diciassette/30 )
VE24_03CS.PR.Q01.018.042 |  | IndexPlaceholder
|  |  |  | ml. | 3.35
(Euro tre/35 )
VE24_03CS.PR.Q01.018.043 |  | IndexPlaceholder
|  |  |  | kg. | 18.4
(Euro diciotto/40 )
VE24_03CS.PR.Q01.018.044 |  | Polpa di cellulosa
|  |  |  | kg. | 6.5
(Euro sei/50 )
VE24_03CS.PR.Q01.018.045 |  | IndexPlaceholder
|  |  |  | kg. | 0.95
(Euro zero/95 )
VE24_03CS.PR.Q01.018.046 |  | Primer
|  |  |  | kg. | 10.7
(Euro dieci/70 )
- 38 -

## Sheet39
| COMUNE DI VENEZIA |  | PREZZIARIO 2024
| AREA LAVORI PUBBLICI MOBILITA E TRASPORTI |  | LAVORI IN VENEZIA CENTRO STORICO E ISOLE
Cà Farsetti - San Marco ,4136 - VENEZIA
LISTINO VENEZIA CENTRO STORICO E ISOLE 2024
PR_PRODOTTI - FORNITURE DI MATERIALE A PIE' D'OPERA
CODICE |  | DESCRIZIONE |  | U.M. | PREZZO
VE24_03CS.PR.Q01.018.047 |  | IndexPlaceholder
|  |  |  | lt. | 17.3
(Euro diciassette/30 )
VE24_03CS.PR.Q01.018.048 |  | IndexPlaceholder
|  |  |  | lt. | 29.4
(Euro ventinove/40 )
VE24_03CS.PR.Q01.018.049 |  | Reagente basico da definire
|  |  |  | lt. | 8.9
(Euro otto/90 )
VE24_03CS.PR.Q01.018.050 |  | IndexPlaceholder
|  |  |  | kg. | 13.1
(Euro tredici/10 )
VE24_03CS.PR.Q01.018.051 |  | IndexPlaceholder
|  |  |  | kg. | 29.5
(Euro ventinove/50 )
VE24_03CS.PR.Q01.018.052 |  | IndexPlaceholder
|  |  |  | m² | 86.9
(Euro ottantasei/90 )
VE24_03CS.PR.Q01.018.053 |  | Rhodorsil 224-Rhône Poulenc
|  |  |  | lt. | 37.15
(Euro trentasette/15 )
VE24_03CS.PR.Q01.018.054 |  | Rocima ex Metatin 5810/101
|  |  |  | lt. | 52
(Euro cinquantadue/00 )
VE24_03CS.PR.Q01.018.055 |  | Sali di piombo
|  |  |  | kg. | 1.6
(Euro uno/60 )
VE24_03CS.PR.Q01.018.056 |  | IndexPlaceholder
|  |  |  | kg. | 1.6
(Euro uno/60 )
VE24_03CS.PR.Q01.018.057 |  | IndexPlaceholder
|  |  |  | kg. | 33.1
(Euro trentatre/10 )
VE24_03CS.PR.Q01.018.058 |  | IndexPlaceholder
|  |  |  | lt. | 6.1
(Euro sei/10 )
VE24_03CS.PR.Q01.018.059 |  | Soluzione biocida a base di naftenatodi tributil stagno (Metatin N 5810 - 101)
- 39 -

## Sheet40
| COMUNE DI VENEZIA |  | PREZZIARIO 2024
| AREA LAVORI PUBBLICI MOBILITA E TRASPORTI |  | LAVORI IN VENEZIA CENTRO STORICO E ISOLE
Cà Farsetti - San Marco ,4136 - VENEZIA
LISTINO VENEZIA CENTRO STORICO E ISOLE 2024
PR_PRODOTTI - FORNITURE DI MATERIALE A PIE' D'OPERA
CODICE |  | DESCRIZIONE |  | U.M. | PREZZO
|  |  |  | lt. | 27.75
(Euro ventisette/75 )
VE24_03CS.PR.Q01.018.060 |  | IndexPlaceholder
|  |  |  | lt. | 8.7
(Euro otto/70 )
VE24_03CS.PR.Q01.018.061 |  | Solvente da definire
|  |  |  | kg. | 6.3
(Euro sei/30 )
VE24_03CS.PR.Q01.018.062 |  | IndexPlaceholder
|  |  |  | kg. | 66.35
(Euro sessantasei/35 )
VE24_03CS.PR.Q01.018.063 |  | Stucco adesivo strutturale epossidico bicomponente
|  |  |  | kg. | 23.5
(Euro ventitre/50 )
VE24_03CS.PR.Q01.018.064 |  | IndexPlaceholder
|  |  |  | kg. | 2.3
(Euro due/30 )
VE24_03CS.PR.Q01.018.065 |  | IndexPlaceholder
|  |  |  | m² | 46.7
(Euro quarantasei/70 )
VE24_03CS.PR.Q01.018.066 |  | Traliccio metallico per rinforzo solai in legno o misti tipo LPR o equivalente altezze variabili da 35 a 160 mm. comprese viti di ancoraggio
VE24_03CS.PR.Q01.018.066.01 |  | IndexPlaceholder
|  |  |  | ml. | 23.2
(Euro ventitre/20 )
VE24_03CS.PR.Q01.018.066.02 |  | Traliccio altezza 60 mm.
|  |  |  | ml. | 25.5
(Euro venticinque/50 )
VE24_03CS.PR.Q01.018.066.03 |  | IndexPlaceholder
|  |  |  | ml. | 30.2
(Euro trenta/20 )
VE24_03CS.PR.Q01.018.067 |  | Travi in legno lamellare trattate con impregnante
|  |  |  | m³ | 855.8
(Euro ottocentocinquantacinque/80 )
VE24_03CS.PR.Q01.018.068 |  | Travi sez. inferiore a cm. 25 in abete piallate a 4 fili vivi trattate con impregnante
|  |  |  | m³ | 703.5
(Euro settecentotre/50 )
- 40 -

## Sheet41
| COMUNE DI VENEZIA |  | PREZZIARIO 2024
| AREA LAVORI PUBBLICI MOBILITA E TRASPORTI |  | LAVORI IN VENEZIA CENTRO STORICO E ISOLE
Cà Farsetti - San Marco ,4136 - VENEZIA
LISTINO VENEZIA CENTRO STORICO E ISOLE 2024
PR_PRODOTTI - FORNITURE DI MATERIALE A PIE' D'OPERA
CODICE |  | DESCRIZIONE |  | U.M. | PREZZO
VE24_03CS.PR.Q01.018.069 |  | Travi sez. inferiore a cm. 25 in larice piallate a 4 fili vivi trattate con impregnante
|  |  |  | m³ | 794
(Euro settecentonovantaquattro/00 )
VE24_03CS.PR.Q01.018.070 |  | Travi sez. inferiore a cm. 25 in legno di rovere e/o castagno trattate con impregnante
|  |  |  | m³ | 992.5
(Euro novecentonovantadue/50 )
VE24_03CS.PR.Q01.018.071 |  | Travi sez. superiore a cm. 25 in abete piallate a 4 fili vivi trattate con impregnante
|  |  |  | m³ | 778.5
(Euro settecentosettantotto/50 )
VE24_03CS.PR.Q01.018.072 |  | IndexPlaceholder
|  |  |  | m³ | 869.5
(Euro ottocentosessantanove/50 )
VE24_03CS.PR.Q01.018.073 |  | IndexPlaceholder
|  |  |  | m³ | 1070
(Euro millesettanta/00 )
VE24_03CS.PR.Q01.018.074 |  | Viti e bulloni in acciaio: viti autofilettanti, al mille - prezzo massimo
|  |  |  | a corpo | 25
(Euro venticinque/00 )
VE24_04CS |  | IndexPlaceholder
VE24_04CS.PR |  | IndexPlaceholder
VE24_04CS.PR.Q01 |  | IndexPlaceholder
VE24_04CS.PR.Q01.001 |  | INERTI
VE24_04CS.PR.Q01.001.001 |  | Materiale granulare stabilizzato costituito da materiali riciclati provenienti da impianti di trattamento delle scorie di fusione o da impianti di trattamento di residui della demolizione strutturale
|  |  |  | m³ | 21.6
(Euro ventuno/60 )
VE24_04CS.PR.Q01.001.002 |  | IndexPlaceholder
|  |  |  | m³ | 24.5
(Euro ventiquattro/50 )
VE24_04CS.PR.Q01.001.003 |  | IndexPlaceholder
|  |  |  | m³ | 30.7
(Euro trenta/70 )
VE24_04CS.PR.Q01.001.004 |  | IndexPlaceholder
- 41 -

## Sheet42
| COMUNE DI VENEZIA |  | PREZZIARIO 2024
| AREA LAVORI PUBBLICI MOBILITA E TRASPORTI |  | LAVORI IN VENEZIA CENTRO STORICO E ISOLE
Cà Farsetti - San Marco ,4136 - VENEZIA
LISTINO VENEZIA CENTRO STORICO E ISOLE 2024
PR_PRODOTTI - FORNITURE DI MATERIALE A PIE' D'OPERA
CODICE |  | DESCRIZIONE |  | U.M. | PREZZO
|  |  |  | m³ | 47.5
(Euro quarantasette/50 )
VE24_04CS.PR.Q01.001.005 |  | IndexPlaceholder
|  |  |  | m³ | 26.8
(Euro ventisei/80 )
VE24_04CS.PR.Q01.004 |  | LEGNAMI D'OPERA
VE24_04CS.PR.Q01.004.001 |  | Fornitura di pali in legno di rovere torniti a perfetta colonna cilindrica per 4÷5 m, compresa la stuccatura e dipintura di sottofondo, della specie indicata e della classe di resistenza prescritta in progetto (UNI 11035 - UNI EN 338) stagionati, muniti di punta. L'accettazione del materiale è subordinata alla presenza di apposita marchiatura CE attestata da specifica certificazione contenente la descrizione della caratteristiche meccaniche del materiale da presentare alla D.L.:
VE24_04CS.PR.Q01.004.001.01 |  | IndexPlaceholder
|  |  |  | ml. | 27.65
(Euro ventisette/65 )
VE24_04CS.PR.Q01.004.001.02 |  | Ø da cm 20-25 diametro medio
|  |  |  | ml. | 43.2
(Euro quarantatre/20 )
VE24_04CS.PR.Q01.004.001.03 |  | IndexPlaceholder
|  |  |  | ml. | 62.2
(Euro sessantadue/20 )
VE24_04CS.PR.Q01.004.001.04 |  | Ø da cm 31-35 diametro medio
|  |  |  | ml. | 84.7
(Euro ottantaquattro/70 )
VE24_04CS.PR.Q01.004.001.05 |  | Ø da cm 36-40 diametro medio
|  |  |  | ml. | 110.6
(Euro centodieci/60 )
VE24_04CS.PR.Q01.004.002 |  | Fornitura di paline o paletti di acacia scortecciati con teste arrotondate e punta, per ormeggi della lunghezza totale dai 6÷12 m, della specie indicata e della classe di resistenza prescritta in progetto (UNI 11035 - UNI EN 338). L'accettazione del materiale è subordinata alla presenza di apposita marchiatura CE attestata da specifica certificazione contenente la descrizione della caratteristiche meccaniche del materiale da presentare alla D.L.:
VE24_04CS.PR.Q01.004.002.01 |  | Ø da 8 cm a 14,9 cm
|  |  |  | cad. | 80
(Euro ottanta/00 )
VE24_04CS.PR.Q01.004.002.02 |  | Ø da 15 cm a 18,9 cm
|  |  |  | cad. | 147
(Euro centoquarantasette/00 )
VE24_04CS.PR.Q01.004.002.03 |  | IndexPlaceholder
|  |  |  | cad. | 235
- 42 -

## Sheet43
| COMUNE DI VENEZIA |  | PREZZIARIO 2024
| AREA LAVORI PUBBLICI MOBILITA E TRASPORTI |  | LAVORI IN VENEZIA CENTRO STORICO E ISOLE
Cà Farsetti - San Marco ,4136 - VENEZIA
LISTINO VENEZIA CENTRO STORICO E ISOLE 2024
PR_PRODOTTI - FORNITURE DI MATERIALE A PIE' D'OPERA
CODICE |  | DESCRIZIONE |  | U.M. | PREZZO
(Euro duecentotrentacinque/00 )
VE24_04CS.PR.Q01.004.002.04 |  | Ø da 25 cm a 30 cm
|  |  |  | cad. | 270
(Euro duecentosettanta/00 )
VE24_04CS.PR.Q01.004.003 |  | IndexPlaceholder
VE24_04CS.PR.Q01.004.003.01 |  | Tavolato in larice spigolato piallato e impregnato
|  |  |  | m³ | 963
(Euro novecentosessantatre/00 )
VE24_04CS.PR.Q01.004.003.02 |  | Tavolato in larice spigolato piallato e impregnato, spess. 25 mm
|  |  |  | m³ | 963
(Euro novecentosessantatre/00 )
VE24_04CS.PR.Q01.004.003.03 |  | IndexPlaceholder
|  |  |  | m³ | 1105.5
(Euro millecentocinque/50 )
VE24_04CS.PR.Q01.004.003.04 |  | Tavolato in larice spigolato piallato e impregnato, spess. 40 mm
|  |  |  | m³ | 1105.5
(Euro millecentocinque/50 )
VE24_04CS.PR.Q01.004.003.05 |  | Tavolato in larice spigolato piallato e impregnato, spess. 50 mm
|  |  |  | m³ | 1105.5
(Euro millecentocinque/50 )
VE24_04CS.PR.Q01.004.003.06 |  | Tavolato in pannello multistrato OSB
|  |  |  | m³ | 738.95
(Euro settecentotrentotto/95 )
VE24_04CS.PR.Q01.004.004 |  | Fornitura di tavole e legname da lavoro in Abete
VE24_04CS.PR.Q01.004.004.01 |  | IndexPlaceholder
|  |  |  | m³ | 473.15
(Euro quattrocentosettantatre/15 )
VE24_04CS.PR.Q01.004.004.02 |  | Tavolame di spessore mm 25
|  |  |  | m³ | 504.5
(Euro cinquecentoquattro/50 )
VE24_04CS.PR.Q01.004.004.03 |  | Per sottomisure
|  |  |  | m³ | 397.3
(Euro trecentonovantasette/30 )
VE24_04CS.PR.Q01.004.004.04 |  | Morali a spigolo
|  |  |  | m³ | 488
(Euro quattrocentoottantotto/00 )
- 43 -

## Sheet44
| COMUNE DI VENEZIA |  | PREZZIARIO 2024
| AREA LAVORI PUBBLICI MOBILITA E TRASPORTI |  | LAVORI IN VENEZIA CENTRO STORICO E ISOLE
Cà Farsetti - San Marco ,4136 - VENEZIA
LISTINO VENEZIA CENTRO STORICO E ISOLE 2024
PR_PRODOTTI - FORNITURE DI MATERIALE A PIE' D'OPERA
CODICE |  | DESCRIZIONE |  | U.M. | PREZZO
VE24_04CS.PR.Q01.004.004.05 |  | IndexPlaceholder
|  |  |  | m³ | 405
(Euro quattrocentocinque/00 )
VE24_04CS.PR.Q01.004.004.06 |  | IndexPlaceholder
|  |  |  | m³ | 694
(Euro seicentonovantaquattro/00 )
VE24_04CS.PR.Q01.004.004.07 |  | Perline in legno d'abete di larghezza 120- 140mm piallate smussate, maschiate, bisellate. Spessore 22
|  |  |  | m² | 18.5
(Euro diciotto/50 )
VE24_04CS.PR.Q01.004.004.08 |  | IndexPlaceholder
|  |  |  | m³ | 1173.5
(Euro millecentosettantatre/50 )
VE24_04CS.PR.Q01.004.005 |  | Fornitura di legno d'opera, della specie indicata e della classe di resistenza prescritta in progetto (UNI 11035 - UNI EN 338) stagionato, privo di curvature o protuberanze. L'accettazione del materiale è subordinata alla presenza di apposita marchiatura CE attestata da specifica certificazione contenente la descrizione della caratteristiche meccaniche del materiale da presentare alla D.L.:
VE24_04CS.PR.Q01.004.005.01 |  | IndexPlaceholder
|  |  |  | m³ | 808
(Euro ottocentootto/00 )
VE24_04CS.PR.Q01.004.005.02 |  | Travi in legno di rovere piallate a 4 fili vivi trattate con impregnante
|  |  |  | m³ | 1397
(Euro milletrecentonovantasette/00 )
VE24_04CS.PR.Q01.004.005.03 |  | IndexPlaceholder
|  |  |  | m³ | 764
(Euro settecentosessantaquattro/00 )
VE24_04CS.PR.Q01.004.005.04 |  | IndexPlaceholder
|  |  |  | m³ | 1320
(Euro milletrecentoventi/00 )
VE24_04CS.PR.Q01.004.005.05 |  | Travi in legno di larice piallate a 4 fili vivi trattate con impregnante ad arco per ponti
|  |  |  | m³ | 1480
(Euro millequattrocentoottanta/00 )
VE24_04CS.PR.Q01.004.005.06 |  | IndexPlaceholder
|  |  |  | m³ | 1730
(Euro millesettecentotrenta/00 )
VE24_04CS.PR.Q01.004.005.07 |  | Travi in legno di abete piallate a 4 fili vivi trattate con impregnante ad arco per ponti
|  |  |  | m³ | 916
- 44 -

## Sheet45
| COMUNE DI VENEZIA |  | PREZZIARIO 2024
| AREA LAVORI PUBBLICI MOBILITA E TRASPORTI |  | LAVORI IN VENEZIA CENTRO STORICO E ISOLE
Cà Farsetti - San Marco ,4136 - VENEZIA
LISTINO VENEZIA CENTRO STORICO E ISOLE 2024
PR_PRODOTTI - FORNITURE DI MATERIALE A PIE' D'OPERA
CODICE |  | DESCRIZIONE |  | U.M. | PREZZO
(Euro novecentosedici/00 )
VE24_04CS.PR.Q01.004.005.08 |  | Travi in legno lamellare piallate a 4 fili vivi trattate con impregnante ad arco per ponti
|  |  |  | m³ | 1462
(Euro millequattrocentosessantadue/00 )
VE24_04CS.PR.Q01.004.006 |  | Fornitura di tavole e legname da lavoro in Rovere
VE24_04CS.PR.Q01.004.006.01 |  | IndexPlaceholder
|  |  |  | m³ | 1910
(Euro millenovecentodieci/00 )
VE24_04CS.PR.Q01.004.006.02 |  | IndexPlaceholder
|  |  |  | m³ | 1910
(Euro millenovecentodieci/00 )
VE24_04CS.PR.Q01.004.006.03 |  | IndexPlaceholder
|  |  |  | m³ | 1537
(Euro millecinquecentotrentasette/00 )
VE24_04CS.PR.Q01.004.006.04 |  | Morali a spigolo
|  |  |  | m³ | 1887
(Euro milleottocentoottantasette/00 )
VE24_04CS.PR.Q01.004.006.05 |  | Travi uso Trieste
|  |  |  | m³ | 1567
(Euro millecinquecentosessantasette/00 )
VE24_04CS.PR.Q01.004.006.06 |  | Travatura massiccia in legno di rovere spigolata piallati e impregnati per orditura secondaria
|  |  |  | m³ | 1554
(Euro millecinquecentocinquantaquattro/00 )
VE24_04CS.PR.Q01.004.007 |  | Fornitura di pali in legno demerara. Il prodotto dev'essere conforme al Protocollo d'Intesa tra Provveditorato Interr. per le OO.PP., Soprintendenza per i Beni AA.PP. di Venezia e Laguna e Comune di Venezia del 05 - 03 - 2015, in particolare deve essere conforme alla scheda "D" allegata allo stesso documento. L'accettazione del materiale è subordinata alla presentazione alla D.L. di specifica certificazione che evidenzi il rispetto di quanto riportato nella scheda "D e contenente la descrizione della caratteristiche meccaniche dei materiali componenti. In funzione del progetto esecutivo ciascun palo verranno eseguite con specifica predisposizione di scansi e - o forature sulla testa - fusto per la successiva posa delle strutture portanti superiori il tutto compreso e compensato nel prezzo.
VE24_04CS.PR.Q01.004.007.01 |  | IndexPlaceholder
|  |  |  | cad. | 768
(Euro settecentosessantotto/00 )
VE24_04CS.PR.Q01.004.007.02 |  | Ø da cm 25-30 lunghezza da 7,51 a 10,00 m
|  |  |  | cad. | 1024
(Euro milleventiquattro/00 )
VE24_04CS.PR.Q01.004.007.03 |  | Ø da cm 25-30 lunghezza da 10,01 a 12,00 m
|  |  |  | cad. | 1230
- 45 -

## Sheet46
| COMUNE DI VENEZIA |  | PREZZIARIO 2024
| AREA LAVORI PUBBLICI MOBILITA E TRASPORTI |  | LAVORI IN VENEZIA CENTRO STORICO E ISOLE
Cà Farsetti - San Marco ,4136 - VENEZIA
LISTINO VENEZIA CENTRO STORICO E ISOLE 2024
PR_PRODOTTI - FORNITURE DI MATERIALE A PIE' D'OPERA
CODICE |  | DESCRIZIONE |  | U.M. | PREZZO
(Euro milleduecentotrenta/00 )
VE24_04CS.PR.Q01.006 |  | IndexPlaceholder
VE24_04CS.PR.Q01.006.001 |  | Tubi in calcestruzzo di cemento giropressati senza armatura, a sezione circolare con giunto a maschio e femmina, in elementi da 1 metri; del diametro interno di:
VE24_04CS.PR.Q01.006.001.01 |  | 15 cm
|  |  |  | cad. | 9.4
(Euro nove/40 )
VE24_04CS.PR.Q01.006.001.02 |  | IndexPlaceholder
|  |  |  | cad. | 12.5
(Euro dodici/50 )
VE24_04CS.PR.Q01.006.001.03 |  | 30 cm
|  |  |  | cad. | 18.8
(Euro diciotto/80 )
VE24_04CS.PR.Q01.006.001.04 |  | IndexPlaceholder
|  |  |  | cad. | 25.1
(Euro venticinque/10 )
VE24_04CS.PR.Q01.006.002 |  | Tubazioni in grès ceramico, per fognatura, di prima scelta, con giunto a bicchiere e guarnizione in gomma collocata all'interno del bicchiere. I tubi devono essere verniciati internamente ed esternamente e con caratteristiche conformi alle norme UNI-EN 295, del diametro interno di:
VE24_04CS.PR.Q01.006.002.01 |  | 150 mm
|  |  |  | ml. | 37.1
(Euro trentasette/10 )
VE24_04CS.PR.Q01.006.002.02 |  | 200 mm (classe 160)
|  |  |  | ml. | 49.42
(Euro quarantanove/42 )
VE24_04CS.PR.Q01.006.002.03 |  | 250 mm (classe 160)
|  |  |  | ml. | 67.5
(Euro sessantasette/50 )
VE24_04CS.PR.Q01.006.002.04 |  | 300 mm (classe 160)
|  |  |  | ml. | 97.24
(Euro novantasette/24 )
VE24_04CS.PR.Q01.006.003 |  | Fornitura di pezzi speciali in grès ceramico, per fognatura, di prima scelta, con giunto a bicchiere e guarnizione in gomma collocata all'interno del bicchiere. I pezzi devono essere verniciati internamente ed esternamente e con caratteristiche conformi alle norme UNI-EN 295, del diametro di:
VE24_04CS.PR.Q01.006.003.01 |  | IndexPlaceholder
|  |  |  | cad. | 64.5
(Euro sessantaquattro/50 )
- 46 -

## Sheet47
| COMUNE DI VENEZIA |  | PREZZIARIO 2024
| AREA LAVORI PUBBLICI MOBILITA E TRASPORTI |  | LAVORI IN VENEZIA CENTRO STORICO E ISOLE
Cà Farsetti - San Marco ,4136 - VENEZIA
LISTINO VENEZIA CENTRO STORICO E ISOLE 2024
PR_PRODOTTI - FORNITURE DI MATERIALE A PIE' D'OPERA
CODICE |  | DESCRIZIONE |  | U.M. | PREZZO
VE24_04CS.PR.Q01.006.003.02 |  | IndexPlaceholder
|  |  |  | cad. | 84.8
(Euro ottantaquattro/80 )
VE24_04CS.PR.Q01.006.003.03 |  | innesti a squadra normali e ridotti 250 mm (160/240) immissione 125/150/200 mm
|  |  |  | cad. | 114.7
(Euro centoquattordici/70 )
VE24_04CS.PR.Q01.006.003.04 |  | innesti a squadra normali e ridotti 300 mm (160/240) immissione 125/150/200 mm
|  |  |  | cad. | 151.28
(Euro centocinquantuno/28 )
VE24_04CS.PR.Q01.006.003.05 |  | innesti a squadra normali e ridotti 300 mm (160/240) immissione 300 mm
|  |  |  | cad. | 199
(Euro centonovantanove/00 )
VE24_04CS.PR.Q01.006.003.06 |  | IndexPlaceholder
|  |  |  | cad. | 181
(Euro centoottantuno/00 )
VE24_04CS.PR.Q01.006.003.07 |  | innesti semplici normali e ridotti 100 mm
|  |  |  | cad. | 49.9
(Euro quarantanove/90 )
VE24_04CS.PR.Q01.006.003.08 |  | innesti semplici normali e ridotti 125 mm immissione 100/125 mm
|  |  |  | cad. | 54.55
(Euro cinquantaquattro/55 )
VE24_04CS.PR.Q01.006.003.09 |  | IndexPlaceholder
|  |  |  | cad. | 62.62
(Euro sessantadue/62 )
VE24_04CS.PR.Q01.006.003.10 |  | innesti per pozzetti 150 mm
|  |  |  | cad. | 29.1
(Euro ventinove/10 )
VE24_04CS.PR.Q01.006.003.11 |  | IndexPlaceholder
|  |  |  | cad. | 32.7
(Euro trentadue/70 )
VE24_04CS.PR.Q01.006.003.12 |  | innesti per pozzetti 250 mm (160/240)
|  |  |  | cad. | 45.8
(Euro quarantacinque/80 )
VE24_04CS.PR.Q01.006.003.13 |  | innesti per pozzetti 300 mm (160/240)
|  |  |  | cad. | 53.9
(Euro cinquantatre/90 )
VE24_04CS.PR.Q01.006.003.14 |  | curve aperte (45°) 150 mm
|  |  |  | cad. | 49.8
- 47 -

## Sheet48
| COMUNE DI VENEZIA |  | PREZZIARIO 2024
| AREA LAVORI PUBBLICI MOBILITA E TRASPORTI |  | LAVORI IN VENEZIA CENTRO STORICO E ISOLE
Cà Farsetti - San Marco ,4136 - VENEZIA
LISTINO VENEZIA CENTRO STORICO E ISOLE 2024
PR_PRODOTTI - FORNITURE DI MATERIALE A PIE' D'OPERA
CODICE |  | DESCRIZIONE |  | U.M. | PREZZO
(Euro quarantanove/80 )
VE24_04CS.PR.Q01.006.003.15 |  | IndexPlaceholder
|  |  |  | cad. | 63.35
(Euro sessantatre/35 )
VE24_04CS.PR.Q01.006.003.16 |  | IndexPlaceholder
|  |  |  | cad. | 85.68
(Euro ottantacinque/68 )
VE24_04CS.PR.Q01.006.003.17 |  | raccordi per pozzetti 150 mm
|  |  |  | cad. | 38.6
(Euro trentotto/60 )
VE24_04CS.PR.Q01.006.003.18 |  | IndexPlaceholder
|  |  |  | cad. | 51.7
(Euro cinquantuno/70 )
VE24_04CS.PR.Q01.006.003.19 |  | IndexPlaceholder
|  |  |  | cad. | 65.35
(Euro sessantacinque/35 )
VE24_04CS.PR.Q01.006.003.20 |  | raccordi per pozzetti 300 mm (160/240)
|  |  |  | cad. | 85.6
(Euro ottantacinque/60 )
VE24_04CS.PR.Q01.006.003.21 |  | IndexPlaceholder
|  |  |  | cad. | 43.4
(Euro quarantatre/40 )
VE24_04CS.PR.Q01.006.003.22 |  | elementi conici 150 mm
|  |  |  | cad. | 48.2
(Euro quarantotto/20 )
VE24_04CS.PR.Q01.006.003.23 |  | elementi conici 200 mm (160/240)
|  |  |  | cad. | 64.9
(Euro sessantaquattro/90 )
VE24_04CS.PR.Q01.006.003.24 |  | elementi conici 250 mm (160/240)
|  |  |  | cad. | 107.1
(Euro centosette/10 )
VE24_04CS.PR.Q01.006.003.25 |  | IndexPlaceholder
|  |  |  | cad. | 135
(Euro centotrentacinque/00 )
VE24_04CS.PR.Q01.006.003.26 |  | IndexPlaceholder
|  |  |  | cad. | 57.7
(Euro cinquantasette/70 )
VE24_04CS.PR.Q01.006.003.27 |  | ispezioni con tappo DN 150 - 125 mm
- 48 -

## Sheet49
| COMUNE DI VENEZIA |  | PREZZIARIO 2024
| AREA LAVORI PUBBLICI MOBILITA E TRASPORTI |  | LAVORI IN VENEZIA CENTRO STORICO E ISOLE
Cà Farsetti - San Marco ,4136 - VENEZIA
LISTINO VENEZIA CENTRO STORICO E ISOLE 2024
PR_PRODOTTI - FORNITURE DI MATERIALE A PIE' D'OPERA
CODICE |  | DESCRIZIONE |  | U.M. | PREZZO
|  |  |  | cad. | 63
(Euro sessantatre/00 )
VE24_04CS.PR.Q01.006.003.28 |  | ispezioni con tappo DN 150 - 150 mm
|  |  |  | cad. | 71.3
(Euro settantuno/30 )
VE24_04CS.PR.Q01.006.003.29 |  | IndexPlaceholder
|  |  |  | cad. | 96.4
(Euro novantasei/40 )
VE24_04CS.PR.Q01.006.003.30 |  | ispezioni con tappo DN 150 - 250 mm (160/240)
|  |  |  | cad. | 133
(Euro centotrentatre/00 )
VE24_04CS.PR.Q01.006.003.31 |  | IndexPlaceholder
|  |  |  | cad. | 170.5
(Euro centosettanta/50 )
VE24_04CS.PR.Q01.006.003.32 |  | IndexPlaceholder
|  |  |  | cad. | 36.58
(Euro trentasei/58 )
VE24_04CS.PR.Q01.006.003.33 |  | IndexPlaceholder
|  |  |  | cad. | 40.25
(Euro quaranta/25 )
VE24_04CS.PR.Q01.006.003.34 |  | curve chiuse (90°) 150 mm
|  |  |  | cad. | 48.6
(Euro quarantotto/60 )
VE24_04CS.PR.Q01.006.003.35 |  | IndexPlaceholder
|  |  |  | cad. | 56.5
(Euro cinquantasei/50 )
VE24_04CS.PR.Q01.006.003.36 |  | IndexPlaceholder
|  |  |  | cad. | 100.8
(Euro cento/80 )
VE24_04CS.PR.Q01.006.003.37 |  | curve chiuse 300 mm (90°) (160/240)
|  |  |  | cad. | 139.5
(Euro centotrentanove/50 )
VE24_04CS.PR.Q01.006.003.38 |  | IndexPlaceholder
|  |  |  | cad. | 4.95
(Euro quattro/95 )
VE24_04CS.PR.Q01.006.003.39 |  | tappi piani 125 mm
|  |  |  | cad. | 5.1
(Euro cinque/10 )
- 49 -

## Sheet50
| COMUNE DI VENEZIA |  | PREZZIARIO 2024
| AREA LAVORI PUBBLICI MOBILITA E TRASPORTI |  | LAVORI IN VENEZIA CENTRO STORICO E ISOLE
Cà Farsetti - San Marco ,4136 - VENEZIA
LISTINO VENEZIA CENTRO STORICO E ISOLE 2024
PR_PRODOTTI - FORNITURE DI MATERIALE A PIE' D'OPERA
CODICE |  | DESCRIZIONE |  | U.M. | PREZZO
VE24_04CS.PR.Q01.006.003.40 |  | tappi piani 150 mm
|  |  |  | cad. | 6.1
(Euro sei/10 )
VE24_04CS.PR.Q01.006.003.41 |  | tappi piani 200 mm
|  |  |  | cad. | 8.8
(Euro otto/80 )
VE24_04CS.PR.Q01.006.003.42 |  | IndexPlaceholder
|  |  |  | cad. | 15.1
(Euro quindici/10 )
VE24_04CS.PR.Q01.006.003.43 |  | IndexPlaceholder
|  |  |  | cad. | 26.3
(Euro ventisei/30 )
VE24_04CS.PR.Q01.006.003.44 |  | sifoni 100 mm
|  |  |  | cad. | 142.6
(Euro centoquarantadue/60 )
VE24_04CS.PR.Q01.006.003.45 |  | sifoni 125 mm
|  |  |  | cad. | 145
(Euro centoquarantacinque/00 )
VE24_04CS.PR.Q01.006.003.46 |  | sifoni 150 mm
|  |  |  | cad. | 158
(Euro centocinquantotto/00 )
VE24_04CS.PR.Q01.006.004 |  | IndexPlaceholder
VE24_04CS.PR.Q01.006.004.01 |  | IndexPlaceholder
|  |  |  | cad. | 28.05
(Euro ventotto/05 )
VE24_04CS.PR.Q01.006.004.02 |  | 50x50x50 cm spess. 6÷8 cm
|  |  |  | cad. | 31.7
(Euro trentuno/70 )
VE24_04CS.PR.Q01.006.004.03 |  | IndexPlaceholder
|  |  |  | cad. | 51.2
(Euro cinquantuno/20 )
VE24_04CS.PR.Q01.006.004.04 |  | 80x80x80 cm spess. 8÷10 cm
|  |  |  | cad. | 87.7
(Euro ottantasette/70 )
VE24_04CS.PR.Q01.006.004.05 |  | IndexPlaceholder
|  |  |  | cad. | 165.8
(Euro centosessantacinque/80 )
- 50 -

## Sheet51
| COMUNE DI VENEZIA |  | PREZZIARIO 2024
| AREA LAVORI PUBBLICI MOBILITA E TRASPORTI |  | LAVORI IN VENEZIA CENTRO STORICO E ISOLE
Cà Farsetti - San Marco ,4136 - VENEZIA
LISTINO VENEZIA CENTRO STORICO E ISOLE 2024
PR_PRODOTTI - FORNITURE DI MATERIALE A PIE' D'OPERA
CODICE |  | DESCRIZIONE |  | U.M. | PREZZO
VE24_04CS.PR.Q01.006.004.06 |  | 120x120x118-120 cm spess. 11÷13 cm
|  |  |  | cad. | 256.5
(Euro duecentocinquantasei/50 )
VE24_04CS.PR.Q01.006.005 |  | Prolunghe per pozzetti prefabbricati, del tipo rinforzato, delle dimensioni interne di:
VE24_04CS.PR.Q01.006.005.01 |  | 100x100x60 cm spess. 10÷12 cm
|  |  |  | cad. | 128
(Euro centoventotto/00 )
VE24_04CS.PR.Q01.006.005.02 |  | IndexPlaceholder
|  |  |  | cad. | 59.75
(Euro cinquantanove/75 )
VE24_04CS.PR.Q01.006.005.03 |  | IndexPlaceholder
|  |  |  | cad. | 58.5
(Euro cinquantotto/50 )
VE24_04CS.PR.Q01.006.005.04 |  | IndexPlaceholder
|  |  |  | cad. | 28
(Euro ventotto/00 )
VE24_04CS.PR.Q01.006.005.05 |  | 60x60x70 cm spess. 6÷8 cm
|  |  |  | cad. | 55.9
(Euro cinquantacinque/90 )
VE24_04CS.PR.Q01.006.005.06 |  | 60x60x35 cm spess. 6÷8 cm
|  |  |  | cad. | 34.75
(Euro trentaquattro/75 )
VE24_04CS.PR.Q01.006.005.07 |  | IndexPlaceholder
|  |  |  | cad. | 23.15
(Euro ventitre/15 )
VE24_04CS.PR.Q01.006.005.08 |  | 50x50x50 cm spess. 6÷8 cm
|  |  |  | cad. | 32.9
(Euro trentadue/90 )
VE24_04CS.PR.Q01.006.005.09 |  | 50x50x25 cm spess. 6÷8 cm
|  |  |  | cad. | 18.9
(Euro diciotto/90 )
VE24_04CS.PR.Q01.006.005.10 |  | 40x40x40 cm spess. 6÷8 cm
|  |  |  | cad. | 28
(Euro ventotto/00 )
VE24_04CS.PR.Q01.006.005.11 |  | 40x40x20 cm spess. 6÷8 cm
|  |  |  | cad. | 15.85
(Euro quindici/85 )
VE24_04CS.PR.Q01.006.006 |  | IndexPlaceholder
- 51 -

## Sheet52
| COMUNE DI VENEZIA |  | PREZZIARIO 2024
| AREA LAVORI PUBBLICI MOBILITA E TRASPORTI |  | LAVORI IN VENEZIA CENTRO STORICO E ISOLE
Cà Farsetti - San Marco ,4136 - VENEZIA
LISTINO VENEZIA CENTRO STORICO E ISOLE 2024
PR_PRODOTTI - FORNITURE DI MATERIALE A PIE' D'OPERA
CODICE |  | DESCRIZIONE |  | U.M. | PREZZO
Coperchio in c.a. prefabbricato, chiuso o a caditoia, per pozzetti tipo rinforzato dello spessore di 7,5÷11 cm
|  |  |  | m² | 70.15
(Euro settanta/15 )
VE24_04CS.PR.Q01.006.007 |  | IndexPlaceholder
|  |  |  | m² | 99.05
(Euro novantanove/05 )
VE24_04CS.PR.Q01.006.008 |  | IndexPlaceholder
|  |  |  | m² | 128
(Euro centoventotto/00 )
VE24_04CS.PR.Q01.007 |  | MANUFATTI IN PVC ED IN POLIETILENE
VE24_04CS.PR.Q01.007.001 |  | Tubazioni in cloruro di polivinile (PVC) rigido per fognatura in barre da 6 m o di lunghezze inferiori, con caratteristiche conformi UNI EN 1401-1 dei tipi:
VE24_04CS.PR.Q01.007.001.01 |  | SN8 Ø esterno di 100 mm
|  |  |  | ml. | 12.65
(Euro dodici/65 )
VE24_04CS.PR.Q01.007.001.02 |  | IndexPlaceholder
|  |  |  | ml. | 17.4
(Euro diciassette/40 )
VE24_04CS.PR.Q01.007.001.03 |  | IndexPlaceholder
|  |  |  | ml. | 23.25
(Euro ventitre/25 )
VE24_04CS.PR.Q01.007.001.04 |  | SN8 Ø esterno di 200 mm
|  |  |  | ml. | 36.15
(Euro trentasei/15 )
VE24_04CS.PR.Q01.007.001.05 |  | IndexPlaceholder
|  |  |  | ml. | 43.9
(Euro quarantatre/90 )
VE24_04CS.PR.Q01.007.002 |  | IndexPlaceholder
VE24_04CS.PR.Q01.007.002.01 |  | IndexPlaceholder
|  |  |  | cad. | 16.7
(Euro sedici/70 )
VE24_04CS.PR.Q01.007.002.02 |  | IndexPlaceholder
|  |  |  | cad. | 20.85
(Euro venti/85 )
VE24_04CS.PR.Q01.007.002.03 |  | Ø est. 160 ispezione lineare
|  |  |  | cad. | 33.35
- 52 -

## Sheet53
| COMUNE DI VENEZIA |  | PREZZIARIO 2024
| AREA LAVORI PUBBLICI MOBILITA E TRASPORTI |  | LAVORI IN VENEZIA CENTRO STORICO E ISOLE
Cà Farsetti - San Marco ,4136 - VENEZIA
LISTINO VENEZIA CENTRO STORICO E ISOLE 2024
PR_PRODOTTI - FORNITURE DI MATERIALE A PIE' D'OPERA
CODICE |  | DESCRIZIONE |  | U.M. | PREZZO
(Euro trentatre/35 )
VE24_04CS.PR.Q01.007.002.04 |  | IndexPlaceholder
|  |  |  | cad. | 36.1
(Euro trentasei/10 )
VE24_04CS.PR.Q01.007.002.05 |  | IndexPlaceholder
|  |  |  | cad. | 2.4
(Euro due/40 )
VE24_04CS.PR.Q01.007.002.06 |  | Ø est. 125 manicotto
|  |  |  | cad. | 4.15
(Euro quattro/15 )
VE24_04CS.PR.Q01.007.002.07 |  | IndexPlaceholder
|  |  |  | cad. | 7.1
(Euro sette/10 )
VE24_04CS.PR.Q01.007.002.08 |  | Ø est. 200 manicotto
|  |  |  | cad. | 10.65
(Euro dieci/65 )
VE24_04CS.PR.Q01.007.002.09 |  | IndexPlaceholder
|  |  |  | cad. | 15.5
(Euro quindici/50 )
VE24_04CS.PR.Q01.007.002.10 |  | Ø est. 110 curva 67°
|  |  |  | cad. | 1.95
(Euro uno/95 )
VE24_04CS.PR.Q01.007.002.11 |  | IndexPlaceholder
|  |  |  | cad. | 2.95
(Euro due/95 )
VE24_04CS.PR.Q01.007.002.12 |  | IndexPlaceholder
|  |  |  | cad. | 6.2
(Euro sei/20 )
VE24_04CS.PR.Q01.007.002.13 |  | IndexPlaceholder
|  |  |  | cad. | 11.1
(Euro undici/10 )
VE24_04CS.PR.Q01.007.002.14 |  | Ø est. 110 curva 87°
|  |  |  | cad. | 3.2
(Euro tre/20 )
VE24_04CS.PR.Q01.007.002.15 |  | IndexPlaceholder
|  |  |  | cad. | 4.9
(Euro quattro/90 )
VE24_04CS.PR.Q01.007.002.16 |  | Ø est. 160 curva 87°
- 53 -

## Sheet54
| COMUNE DI VENEZIA |  | PREZZIARIO 2024
| AREA LAVORI PUBBLICI MOBILITA E TRASPORTI |  | LAVORI IN VENEZIA CENTRO STORICO E ISOLE
Cà Farsetti - San Marco ,4136 - VENEZIA
LISTINO VENEZIA CENTRO STORICO E ISOLE 2024
PR_PRODOTTI - FORNITURE DI MATERIALE A PIE' D'OPERA
CODICE |  | DESCRIZIONE |  | U.M. | PREZZO
|  |  |  | cad. | 10.4
(Euro dieci/40 )
VE24_04CS.PR.Q01.007.002.17 |  | Ø est. 200 curva 87°
|  |  |  | cad. | 11.1
(Euro undici/10 )
VE24_04CS.PR.Q01.007.002.18 |  | IndexPlaceholder
|  |  |  | cad. | 16.65
(Euro sedici/65 )
VE24_04CS.PR.Q01.007.002.19 |  | Ø 100 mm valvola n.r. semplice
|  |  |  | cad. | 119.85
(Euro centodiciannove/85 )
VE24_04CS.PR.Q01.007.002.20 |  | IndexPlaceholder
|  |  |  | cad. | 153
(Euro centocinquantatre/00 )
VE24_04CS.PR.Q01.007.002.21 |  | IndexPlaceholder
|  |  |  | cad. | 186
(Euro centoottantasei/00 )
VE24_04CS.PR.Q01.007.002.22 |  | IndexPlaceholder
|  |  |  | cad. | 158.9
(Euro centocinquantotto/90 )
VE24_04CS.PR.Q01.007.002.23 |  | Ø 160 mm valvola n.r. semplice
|  |  |  | cad. | 213.95
(Euro duecentotredici/95 )
VE24_04CS.PR.Q01.007.002.24 |  | IndexPlaceholder
|  |  |  | cad. | 392.2
(Euro trecentonovantadue/20 )
VE24_04CS.PR.Q01.007.002.25 |  | IndexPlaceholder
|  |  |  | cad. | 490.35
(Euro quattrocentonovanta/35 )
VE24_04CS.PR.Q01.007.002.26 |  | Ø est. 110 mm sifone
|  |  |  | cad. | 32.75
(Euro trentadue/75 )
VE24_04CS.PR.Q01.007.002.27 |  | IndexPlaceholder
|  |  |  | cad. | 38
(Euro trentotto/00 )
VE24_04CS.PR.Q01.007.002.28 |  | Ø est. 160 mm sifone
|  |  |  | cad. | 51.55
(Euro cinquantuno/55 )
- 54 -

## Sheet55
| COMUNE DI VENEZIA |  | PREZZIARIO 2024
| AREA LAVORI PUBBLICI MOBILITA E TRASPORTI |  | LAVORI IN VENEZIA CENTRO STORICO E ISOLE
Cà Farsetti - San Marco ,4136 - VENEZIA
LISTINO VENEZIA CENTRO STORICO E ISOLE 2024
PR_PRODOTTI - FORNITURE DI MATERIALE A PIE' D'OPERA
CODICE |  | DESCRIZIONE |  | U.M. | PREZZO
VE24_04CS.PR.Q01.007.002.29 |  | IndexPlaceholder
|  |  |  | cad. | 2.15
(Euro due/15 )
VE24_04CS.PR.Q01.007.002.30 |  | Ø est. 125 mm tappo di chiusura
|  |  |  | cad. | 2.45
(Euro due/45 )
VE24_04CS.PR.Q01.007.002.31 |  | Ø est. 160 mm tappo di chiusura
|  |  |  | cad. | 3.75
(Euro tre/75 )
VE24_04CS.PR.Q01.007.002.32 |  | Ø est. 200 mm tappo di chiusura
|  |  |  | cad. | 6.65
(Euro sei/65 )
VE24_04CS.PR.Q01.007.002.33 |  | IndexPlaceholder
|  |  |  | cad. | 8.3
(Euro otto/30 )
VE24_04CS.PR.Q01.007.002.34 |  | Ø est. 110 braga 45/87°
|  |  |  | cad. | 5.45
(Euro cinque/45 )
VE24_04CS.PR.Q01.007.002.35 |  | Ø est. 125 braga 45/87°
|  |  |  | cad. | 9.15
(Euro nove/15 )
VE24_04CS.PR.Q01.007.002.36 |  | IndexPlaceholder
|  |  |  | cad. | 18.1
(Euro diciotto/10 )
VE24_04CS.PR.Q01.007.002.37 |  | Ø est. 200 braga 45/87°
|  |  |  | cad. | 32.4
(Euro trentadue/40 )
VE24_04CS.PR.Q01.007.002.38 |  | IndexPlaceholder
|  |  |  | cad. | 75.9
(Euro settantacinque/90 )
VE24_04CS.PR.Q01.007.002.39 |  | Ø est. 110 braga 45°
|  |  |  | cad. | 7.2
(Euro sette/20 )
VE24_04CS.PR.Q01.007.002.40 |  | Ø est. 125 braga 45°
|  |  |  | cad. | 9.35
(Euro nove/35 )
VE24_04CS.PR.Q01.007.002.41 |  | Ø est. 160 braga 45°
|  |  |  | cad. | 18.3
- 55 -

## Sheet56
| COMUNE DI VENEZIA |  | PREZZIARIO 2024
| AREA LAVORI PUBBLICI MOBILITA E TRASPORTI |  | LAVORI IN VENEZIA CENTRO STORICO E ISOLE
Cà Farsetti - San Marco ,4136 - VENEZIA
LISTINO VENEZIA CENTRO STORICO E ISOLE 2024
PR_PRODOTTI - FORNITURE DI MATERIALE A PIE' D'OPERA
CODICE |  | DESCRIZIONE |  | U.M. | PREZZO
(Euro diciotto/30 )
VE24_04CS.PR.Q01.007.002.42 |  | IndexPlaceholder
|  |  |  | cad. | 32.4
(Euro trentadue/40 )
VE24_04CS.PR.Q01.007.002.43 |  | IndexPlaceholder
|  |  |  | cad. | 75.9
(Euro settantacinque/90 )
VE24_04CS.PR.Q01.007.002.44 |  | Ø est. 110 curva 15°
|  |  |  | cad. | 3.25
(Euro tre/25 )
VE24_04CS.PR.Q01.007.002.45 |  | IndexPlaceholder
|  |  |  | cad. | 4.6
(Euro quattro/60 )
VE24_04CS.PR.Q01.007.002.46 |  | Ø est. 160 curva 15°
|  |  |  | cad. | 8.15
(Euro otto/15 )
VE24_04CS.PR.Q01.007.002.47 |  | IndexPlaceholder
|  |  |  | cad. | 14.2
(Euro quattordici/20 )
VE24_04CS.PR.Q01.007.002.48 |  | Ø est. 110 curva 30°
|  |  |  | cad. | 3.25
(Euro tre/25 )
VE24_04CS.PR.Q01.007.002.49 |  | IndexPlaceholder
|  |  |  | cad. | 4.6
(Euro quattro/60 )
VE24_04CS.PR.Q01.007.002.50 |  | IndexPlaceholder
|  |  |  | cad. | 8.15
(Euro otto/15 )
VE24_04CS.PR.Q01.007.002.51 |  | IndexPlaceholder
|  |  |  | cad. | 14.25
(Euro quattordici/25 )
VE24_04CS.PR.Q01.007.002.52 |  | Ø est. 110 curva 45°
|  |  |  | cad. | 2.8
(Euro due/80 )
VE24_04CS.PR.Q01.007.002.53 |  | IndexPlaceholder
|  |  |  | cad. | 3.95
(Euro tre/95 )
VE24_04CS.PR.Q01.007.002.54 |  | Ø est. 160 curva 45°
- 56 -

## Sheet57
| COMUNE DI VENEZIA |  | PREZZIARIO 2024
| AREA LAVORI PUBBLICI MOBILITA E TRASPORTI |  | LAVORI IN VENEZIA CENTRO STORICO E ISOLE
Cà Farsetti - San Marco ,4136 - VENEZIA
LISTINO VENEZIA CENTRO STORICO E ISOLE 2024
PR_PRODOTTI - FORNITURE DI MATERIALE A PIE' D'OPERA
CODICE |  | DESCRIZIONE |  | U.M. | PREZZO
|  |  |  | cad. | 8.1
(Euro otto/10 )
VE24_04CS.PR.Q01.007.002.55 |  | IndexPlaceholder
|  |  |  | cad. | 14.3
(Euro quattordici/30 )
VE24_04CS.PR.Q01.007.002.56 |  | Ø est. 250 curva 45°
|  |  |  | cad. | 38.2
(Euro trentotto/20 )
VE24_04CS.PR.Q01.007.002.57 |  | Ø est. 110X160 aumento
|  |  |  | cad. | 7.7
(Euro sette/70 )
VE24_04CS.PR.Q01.007.002.58 |  | Ø est. 110x250 aumento
|  |  |  | cad. | 13.05
(Euro tredici/05 )
VE24_04CS.PR.Q01.007.002.59 |  | IndexPlaceholder
|  |  |  | cad. | 7.7
(Euro sette/70 )
VE24_04CS.PR.Q01.007.002.60 |  | IndexPlaceholder
|  |  |  | cad. | 13.05
(Euro tredici/05 )
VE24_04CS.PR.Q01.007.002.61 |  | IndexPlaceholder
|  |  |  | cad. | 22.6
(Euro ventidue/60 )
VE24_04CS.PR.Q01.007.002.62 |  | Ø est. 160x200 aumento
|  |  |  | cad. | 13.05
(Euro tredici/05 )
VE24_04CS.PR.Q01.007.002.63 |  | IndexPlaceholder
|  |  |  | cad. | 23.65
(Euro ventitre/65 )
VE24_04CS.PR.Q01.007.003 |  | Pozzetti di ispezione per allacciamento dell'utenza privata, composti da base canalizzata in polipropilene del diametro esterno 400 mm, costruita con una inclinazione del fondo del pozzetto verso l'uscita superiore al 2%, corredata da uno a tre ingressi di linea femmina e da una uscita di diametri possibili tra 160 mm e 200 mm, predisposti per l'innesto di tubazioni in P.V.C. mediante guarnizioni labbriformi ed elastomeriche, realizzazione del tronchetto di tubazione per allacciamento fino al limite della proprietà privata, manicotto per il collegamento alla tubazione proveniente dal pozzetto del collettore principale, tronco di tubazione in P.V.C. SN8 sempre del diametro esterno di 315 mm o 400 mm della lunghezza necessaria per portare l'ispezione a filo pavimentazione.
|  |  |  | cad. | 73.25
(Euro settantatre/25 )
VE24_04CS.PR.Q01.010 |  | IndexPlaceholder
VE24_04CS.PR.Q01.010.001 |  | IndexPlaceholder
- 57 -

## Sheet58
| COMUNE DI VENEZIA |  | PREZZIARIO 2024
| AREA LAVORI PUBBLICI MOBILITA E TRASPORTI |  | LAVORI IN VENEZIA CENTRO STORICO E ISOLE
Cà Farsetti - San Marco ,4136 - VENEZIA
LISTINO VENEZIA CENTRO STORICO E ISOLE 2024
PR_PRODOTTI - FORNITURE DI MATERIALE A PIE' D'OPERA
CODICE |  | DESCRIZIONE |  | U.M. | PREZZO
|  |  |  | kg. | 4
(Euro quattro/00 )
VE24_04CS.PR.Q01.010.002 |  | IndexPlaceholder
|  |  |  | kg. | 4
(Euro quattro/00 )
VE24_04CS.PR.Q01.010.003 |  | Emulsione di bitume (penetrazione 80÷100):
VE24_04CS.PR.Q01.010.003.01 |  | al 50 % tipo estivo
|  |  |  | kg. | 5.5
(Euro cinque/50 )
VE24_04CS.PR.Q01.010.003.02 |  | IndexPlaceholder
|  |  |  | kg. | 5.5
(Euro cinque/50 )
VE24_04CS.PR.Q01.010.003.03 |  | emulsione acida
|  |  |  | kg. | 5.5
(Euro cinque/50 )
VE24_04CS.PR.Q01.010.003.04 |  | IndexPlaceholder
|  |  |  | kg. | 6
(Euro sei/00 )
VE24_04CS.PR.Q01.010.004 |  | Legante poliuretanico monocomponente (tipo Mapestone Joint)
|  |  |  | kg. | 16.5
(Euro sedici/50 )
VE24_04CS.PR.Q01.010.005 |  | IndexPlaceholder
|  |  |  | ton. | 88.25
(Euro ottantotto/25 )
VE24_04CS.PR.Q01.010.006 |  | Conglomerato bituminoso plastico a freddo sfuso, avente granulometria di mm 0-8 confezionato a caldo e composto da aggregati ottenuti per frantumazione, opportunatamente miscelati con bitume di idonea penetrazione o con emulsione bituminosa. Con aggregati calcarei.
|  |  |  | ton. | 125
(Euro centoventicinque/00 )
VE24_04CS.PR.Q01.011 |  | PIETRE, MARMI E GRANULATI
VE24_04CS.PR.Q01.011.001 |  | IndexPlaceholder
VE24_04CS.PR.Q01.011.001.01 |  | IndexPlaceholder
|  |  |  | q.le | 2.8
(Euro due/80 )
VE24_04CS.PR.Q01.011.001.02 |  | IndexPlaceholder
|  |  |  | q.le | 3.4
- 58 -

## Sheet59
| COMUNE DI VENEZIA |  | PREZZIARIO 2024
| AREA LAVORI PUBBLICI MOBILITA E TRASPORTI |  | LAVORI IN VENEZIA CENTRO STORICO E ISOLE
Cà Farsetti - San Marco ,4136 - VENEZIA
LISTINO VENEZIA CENTRO STORICO E ISOLE 2024
PR_PRODOTTI - FORNITURE DI MATERIALE A PIE' D'OPERA
CODICE |  | DESCRIZIONE |  | U.M. | PREZZO
(Euro tre/40 )
VE24_04CS.PR.Q01.011.002 |  | IndexPlaceholder
VE24_04CS.PR.Q01.011.002.01 |  | IndexPlaceholder
|  |  |  | q.le | 20
(Euro venti/00 )
VE24_04CS.PR.Q01.011.002.02 |  | IndexPlaceholder
|  |  |  | q.le | 33
(Euro trentatre/00 )
VE24_04CS.PR.Q01.011.003 |  | IndexPlaceholder
|  |  |  | m² | 170
(Euro centosettanta/00 )
VE24_04CS.PR.Q01.011.004 |  | Salizzoni di trachite grigia per costruzione di selciati a spina di pesce od a corso retto, a giunto unito, delle dimensioni di 70x35 cm o 64x32 cm :
VE24_04CS.PR.Q01.011.004.01 |  | piano bocciardato spessore cm.8
|  |  |  | m² | 165
(Euro centosessantacinque/00 )
VE24_04CS.PR.Q01.011.004.02 |  | IndexPlaceholder
|  |  |  | m² | 153
(Euro centocinquantatre/00 )
VE24_04CS.PR.Q01.011.004.03 |  | IndexPlaceholder
|  |  |  | m² | 210
(Euro duecentodieci/00 )
VE24_04CS.PR.Q01.011.004.04 |  | piano segato spessore cm.10
|  |  |  | m² | 195
(Euro centonovantacinque/00 )
VE24_04CS.PR.Q01.011.005 |  | IndexPlaceholder
VE24_04CS.PR.Q01.011.005.01 |  | dello spessore di 2 cm
|  |  |  | m² | 65
(Euro sessantacinque/00 )
VE24_04CS.PR.Q01.011.005.02 |  | IndexPlaceholder
|  |  |  | m² | 16.4
(Euro sedici/40 )
VE24_04CS.PR.Q01.011.005.03 |  | dello spessore di 5 cm
|  |  |  | m² | 105
(Euro centocinque/00 )
- 59 -

## Sheet60
| COMUNE DI VENEZIA |  | PREZZIARIO 2024
| AREA LAVORI PUBBLICI MOBILITA E TRASPORTI |  | LAVORI IN VENEZIA CENTRO STORICO E ISOLE
Cà Farsetti - San Marco ,4136 - VENEZIA
LISTINO VENEZIA CENTRO STORICO E ISOLE 2024
PR_PRODOTTI - FORNITURE DI MATERIALE A PIE' D'OPERA
CODICE |  | DESCRIZIONE |  | U.M. | PREZZO
VE24_04CS.PR.Q01.011.005.04 |  | dello spessore di 6 cm
|  |  |  | m² | 120
(Euro centoventi/00 )
VE24_04CS.PR.Q01.011.005.05 |  | dello spessore di 8 cm
|  |  |  | m² | 130
(Euro centotrenta/00 )
VE24_04CS.PR.Q01.011.005.06 |  | maggiorazione per bocciardatura a filo del piano
|  |  |  | m² | 18
(Euro diciotto/00 )
VE24_04CS.PR.Q01.011.005.07 |  | magg.ne per bocciardatura del piano con cordelline perimetrali
|  |  |  | m² | 15
(Euro quindici/00 )
VE24_04CS.PR.Q01.011.006 |  | IndexPlaceholder
|  |  |  | q.le | 24
(Euro ventiquattro/00 )
VE24_04CS.PR.Q01.011.007 |  | Cordonate rette di trachite grigia di lunghezza non inferiore a 1 m, segate, rifilate, con spigolo smussato, delle dimensioni di:
VE24_04CS.PR.Q01.011.007.01 |  | 10x20÷25 cm piano sega
|  |  |  | ml. | 38
(Euro trentotto/00 )
VE24_04CS.PR.Q01.011.007.02 |  | 12x20÷22 cm piano sega
|  |  |  | ml. | 42
(Euro quarantadue/00 )
VE24_04CS.PR.Q01.011.007.03 |  | IndexPlaceholder
|  |  |  | ml. | 48
(Euro quarantotto/00 )
VE24_04CS.PR.Q01.011.007.04 |  | 10x20÷22 cm piano bocciardato
|  |  |  | ml. | 43
(Euro quarantatre/00 )
VE24_04CS.PR.Q01.011.007.05 |  | IndexPlaceholder
|  |  |  | ml. | 47
(Euro quarantasette/00 )
VE24_04CS.PR.Q01.011.007.06 |  | 15x20÷22 cm piano bocciardato
|  |  |  | ml. | 53
(Euro cinquantatre/00 )
VE24_04CS.PR.Q01.011.008 |  | Cordonate curve di trachite grigia lavorate a mano con spigolo smussato, delle sezioni di cui all'Art. 04CS.PR.Q01.011.007
|  |  |  | % | 300
- 60 -

## Sheet61
| COMUNE DI VENEZIA |  | PREZZIARIO 2024
| AREA LAVORI PUBBLICI MOBILITA E TRASPORTI |  | LAVORI IN VENEZIA CENTRO STORICO E ISOLE
Cà Farsetti - San Marco ,4136 - VENEZIA
LISTINO VENEZIA CENTRO STORICO E ISOLE 2024
PR_PRODOTTI - FORNITURE DI MATERIALE A PIE' D'OPERA
CODICE |  | DESCRIZIONE |  | U.M. | PREZZO
(Euro trecento/00 )
VE24_04CS.PR.Q01.011.009 |  | IndexPlaceholder
VE24_04CS.PR.Q01.011.009.01 |  | IndexPlaceholder
|  |  |  | ml. | 50
(Euro cinquanta/00 )
VE24_04CS.PR.Q01.011.009.02 |  | larghezza 40 cm piano sega
|  |  |  | ml. | 61
(Euro sessantuno/00 )
VE24_04CS.PR.Q01.011.009.03 |  | IndexPlaceholder
|  |  |  | ml. | 76
(Euro settantasei/00 )
VE24_04CS.PR.Q01.011.009.04 |  | IndexPlaceholder
|  |  |  | ml. | 55
(Euro cinquantacinque/00 )
VE24_04CS.PR.Q01.011.009.05 |  | larghezza 40 cm piano bocciardato
|  |  |  | ml. | 66
(Euro sessantasei/00 )
VE24_04CS.PR.Q01.011.009.06 |  | IndexPlaceholder
|  |  |  | ml. | 95
(Euro novantacinque/00 )
VE24_04CS.PR.Q01.011.010 |  | Voltatesta (giracarri) di trachite grigia per passi carrai con invito al passo carraio arrotondato; delle dimensioni di:
VE24_04CS.PR.Q01.011.010.01 |  | 30x30 cm spess. 20÷25 cm piano sega
|  |  |  | cad. | 120
(Euro centoventi/00 )
VE24_04CS.PR.Q01.011.010.02 |  | 40x40 cm spess. 20÷25 cm piano sega
|  |  |  | cad. | 130
(Euro centotrenta/00 )
VE24_04CS.PR.Q01.011.010.03 |  | 50x50 cm spess. 25÷30 cm piano sega
|  |  |  | cad. | 160
(Euro centosessanta/00 )
VE24_04CS.PR.Q01.011.010.04 |  | IndexPlaceholder
|  |  |  | cad. | 130
(Euro centotrenta/00 )
VE24_04CS.PR.Q01.011.010.05 |  | 40x40 cm spess. 20÷25 cm piano bocciardato
|  |  |  | cad. | 150
(Euro centocinquanta/00 )
- 61 -

## Sheet62
| COMUNE DI VENEZIA |  | PREZZIARIO 2024
| AREA LAVORI PUBBLICI MOBILITA E TRASPORTI |  | LAVORI IN VENEZIA CENTRO STORICO E ISOLE
Cà Farsetti - San Marco ,4136 - VENEZIA
LISTINO VENEZIA CENTRO STORICO E ISOLE 2024
PR_PRODOTTI - FORNITURE DI MATERIALE A PIE' D'OPERA
CODICE |  | DESCRIZIONE |  | U.M. | PREZZO
VE24_04CS.PR.Q01.011.010.06 |  | 50x50 cm spess. 25÷30 cm piano bocciardato
|  |  |  | cad. | 170
(Euro centosettanta/00 )
VE24_04CS.PR.Q01.011.011 |  | IndexPlaceholder
VE24_04CS.PR.Q01.011.011.01 |  | dimensioni del quadrato 25x25 cm - h. 90 cm
|  |  |  | cad. | 920
(Euro novecentoventi/00 )
VE24_04CS.PR.Q01.011.011.02 |  | dimensioni del quadrato 30x30 cm - h. 90 cm
|  |  |  | cad. | 1050
(Euro millecinquanta/00 )
VE24_04CS.PR.Q01.011.012 |  | IndexPlaceholder
VE24_04CS.PR.Q01.011.012.01 |  | IndexPlaceholder
|  |  |  | m² | 165
(Euro centosessantacinque/00 )
VE24_04CS.PR.Q01.011.012.02 |  | IndexPlaceholder
|  |  |  | % | 30
(Euro trenta/00 )
VE24_04CS.PR.Q01.011.012.03 |  | esecuzione di sede quadra per chiusino
|  |  |  | cad. | 22
(Euro ventidue/00 )
VE24_04CS.PR.Q01.011.013 |  | IndexPlaceholder
VE24_04CS.PR.Q01.011.013.01 |  | 30x30 cm
|  |  |  | cad. | 100
(Euro cento/00 )
VE24_04CS.PR.Q01.011.013.02 |  | 32x32 cm
|  |  |  | cad. | 108
(Euro centootto/00 )
VE24_04CS.PR.Q01.011.013.03 |  | 40x40 cm
|  |  |  | cad. | 126
(Euro centoventisei/00 )
VE24_04CS.PR.Q01.011.013.04 |  | IndexPlaceholder
|  |  |  | cad. | 146
(Euro centoquarantasei/00 )
VE24_04CS.PR.Q01.011.014 |  | Fornitura di bussolone a 5 o più fori rotondi, con piano inclinato levigato e lunetta circolare a 3 cm di concavità secondo il tipo già in opera, lavorato a bocciarda fine, delle dimensioni di 60x60 cm c.a.:
VE24_04CS.PR.Q01.011.014.01 |  | IndexPlaceholder
- 62 -

## Sheet63
| COMUNE DI VENEZIA |  | PREZZIARIO 2024
| AREA LAVORI PUBBLICI MOBILITA E TRASPORTI |  | LAVORI IN VENEZIA CENTRO STORICO E ISOLE
Cà Farsetti - San Marco ,4136 - VENEZIA
LISTINO VENEZIA CENTRO STORICO E ISOLE 2024
PR_PRODOTTI - FORNITURE DI MATERIALE A PIE' D'OPERA
CODICE |  | DESCRIZIONE |  | U.M. | PREZZO
|  |  |  | cad. | 205
(Euro duecentocinque/00 )
VE24_04CS.PR.Q01.011.014.02 |  | IndexPlaceholder
|  |  |  | cad. | 183.75
(Euro centoottantatre/75 )
VE24_04CS.PR.Q01.011.015 |  | Caditoia stradale in lastre di trachite bocciardata delle dimensioni corrispondenti ai corsi dei macigni o dei salizzoni del selciato:
VE24_04CS.PR.Q01.011.015.01 |  | IndexPlaceholder
|  |  |  | m² | 150
(Euro centocinquanta/00 )
VE24_04CS.PR.Q01.011.015.02 |  | con lastre di spess. 7 cm
|  |  |  | m² | 165
(Euro centosessantacinque/00 )
VE24_04CS.PR.Q01.011.015.03 |  | IndexPlaceholder
|  |  |  | m² | 195
(Euro centonovantacinque/00 )
VE24_04CS.PR.Q01.011.015.04 |  | IndexPlaceholder
|  |  |  | cad. | 18.5
(Euro diciotto/50 )
VE24_04CS.PR.Q01.011.016 |  | IndexPlaceholder
VE24_04CS.PR.Q01.011.016.01 |  | IndexPlaceholder
|  |  |  | m² | 195
(Euro centonovantacinque/00 )
VE24_04CS.PR.Q01.011.016.02 |  | caditoia stradale in trachite dello spess. di 10 cm
|  |  |  | m² | 208
(Euro duecentootto/00 )
VE24_04CS.PR.Q01.011.017 |  | Piastrelle tranciate di porfido in forme quadrate o rettangolari, sp. cm.2/6 lunghezza a correre, colore misto:
VE24_04CS.PR.Q01.011.017.01 |  | IndexPlaceholder
|  |  |  | m² | 42.9
(Euro quarantadue/90 )
VE24_04CS.PR.Q01.011.017.02 |  | larghezza 25 cmcoste a spacco
|  |  |  | m² | 44.1
(Euro quarantaquattro/10 )
VE24_04CS.PR.Q01.011.017.03 |  | IndexPlaceholder
|  |  |  | m² | 47.8
(Euro quarantasette/80 )
- 63 -

## Sheet64
| COMUNE DI VENEZIA |  | PREZZIARIO 2024
| AREA LAVORI PUBBLICI MOBILITA E TRASPORTI |  | LAVORI IN VENEZIA CENTRO STORICO E ISOLE
Cà Farsetti - San Marco ,4136 - VENEZIA
LISTINO VENEZIA CENTRO STORICO E ISOLE 2024
PR_PRODOTTI - FORNITURE DI MATERIALE A PIE' D'OPERA
CODICE |  | DESCRIZIONE |  | U.M. | PREZZO
VE24_04CS.PR.Q01.011.017.04 |  | larghezza 35 cm coste a spacco
|  |  |  | m² | 52.4
(Euro cinquantadue/40 )
VE24_04CS.PR.Q01.011.017.05 |  | larghezza 40 cm coste a spacco
|  |  |  | m² | 55.65
(Euro cinquantacinque/65 )
VE24_04CS.PR.Q01.011.017.06 |  | IndexPlaceholder
|  |  |  | m² | 57.95
(Euro cinquantasette/95 )
VE24_04CS.PR.Q01.011.017.07 |  | IndexPlaceholder
|  |  |  | m² | 60.2
(Euro sessanta/20 )
VE24_04CS.PR.Q01.011.018 |  | IndexPlaceholder
VE24_04CS.PR.Q01.011.018.01 |  | gigante sottile su bancali spess. 2÷4 cm (kg 75/m²)
|  |  |  | q.le | 24.15
(Euro ventiquattro/15 )
VE24_04CS.PR.Q01.011.018.02 |  | normale su bancali spess. 2÷5 cm (kg 85/m²)
|  |  |  | q.le | 12.7
(Euro dodici/70 )
VE24_04CS.PR.Q01.011.018.03 |  | gigante su bancali spess. 2÷7 cm (kg 110/m²)
|  |  |  | q.le | 20.2
(Euro venti/20 )
VE24_04CS.PR.Q01.011.019 |  | IndexPlaceholder
VE24_04CS.PR.Q01.011.019.01 |  | IndexPlaceholder
|  |  |  | q.le | 23.7
(Euro ventitre/70 )
VE24_04CS.PR.Q01.011.019.02 |  | dimensioni spigolo 6÷8 cm (kg 135/m²)
|  |  |  | q.le | 24.95
(Euro ventiquattro/95 )
VE24_04CS.PR.Q01.011.019.03 |  | IndexPlaceholder
|  |  |  | q.le | 23.7
(Euro ventitre/70 )
VE24_04CS.PR.Q01.011.019.04 |  | dimensioni spigolo 10÷12 cm (kg 220-230/m²)
|  |  |  | q.le | 22
(Euro ventidue/00 )
VE24_04CS.PR.Q01.011.020 |  | IndexPlaceholder
- 64 -

## Sheet65
| COMUNE DI VENEZIA |  | PREZZIARIO 2024
| AREA LAVORI PUBBLICI MOBILITA E TRASPORTI |  | LAVORI IN VENEZIA CENTRO STORICO E ISOLE
Cà Farsetti - San Marco ,4136 - VENEZIA
LISTINO VENEZIA CENTRO STORICO E ISOLE 2024
PR_PRODOTTI - FORNITURE DI MATERIALE A PIE' D'OPERA
CODICE |  | DESCRIZIONE |  | U.M. | PREZZO
VE24_04CS.PR.Q01.011.020.01 |  | 10x20÷30 cm , finitura testa segata e fianco piano cava
|  |  |  | ml. | 42
(Euro quarantadue/00 )
VE24_04CS.PR.Q01.011.020.02 |  | IndexPlaceholder
|  |  |  | ml. | 45.2
(Euro quarantacinque/20 )
VE24_04CS.PR.Q01.011.020.03 |  | IndexPlaceholder
|  |  |  | ml. | 48.1
(Euro quarantotto/10 )
VE24_04CS.PR.Q01.011.020.04 |  | 10x20÷30 cm finitura bocciardata fianco piano cava
|  |  |  | ml. | 51.4
(Euro cinquantuno/40 )
VE24_04CS.PR.Q01.011.020.05 |  | 12x20÷30 cm finitura bocciardata fianco piano cava
|  |  |  | ml. | 53.13
(Euro cinquantatre/13 )
VE24_04CS.PR.Q01.011.020.06 |  | 15x20÷30 cm finitura bocciardata fianco piano cava
|  |  |  | ml. | 54.6
(Euro cinquantaquattro/60 )
VE24_04CS.PR.Q01.011.020.07 |  | IndexPlaceholder
|  |  |  | ml. | 38.05
(Euro trentotto/05 )
VE24_04CS.PR.Q01.011.020.08 |  | IndexPlaceholder
|  |  |  | ml. | 40.3
(Euro quaranta/30 )
VE24_04CS.PR.Q01.011.020.09 |  | IndexPlaceholder
|  |  |  | ml. | 47.7
(Euro quarantasette/70 )
VE24_04CS.PR.Q01.011.020.10 |  | IndexPlaceholder
|  |  |  | ml. | 22.85
(Euro ventidue/85 )
VE24_04CS.PR.Q01.011.020.11 |  | Maggiorazione al prezzo degli elementi lineari con diversa finitura per pezzo unico curvo con raggio esterno fino a 100 cm
|  |  |  | % | 220.5
(Euro duecentoventi/50 )
VE24_04CS.PR.Q01.011.020.12 |  | bocche da lupo per caditoie oltre il costo rispettiva cordonata
|  |  |  | cad. | 49.6
(Euro quarantanove/60 )
VE24_04CS.PR.Q01.011.020.13 |  | maggiorazione per la smussatura degli spigoli (1x1 cm)
|  |  |  | ml. | 5.8
- 65 -

## Sheet66
| COMUNE DI VENEZIA |  | PREZZIARIO 2024
| AREA LAVORI PUBBLICI MOBILITA E TRASPORTI |  | LAVORI IN VENEZIA CENTRO STORICO E ISOLE
Cà Farsetti - San Marco ,4136 - VENEZIA
LISTINO VENEZIA CENTRO STORICO E ISOLE 2024
PR_PRODOTTI - FORNITURE DI MATERIALE A PIE' D'OPERA
CODICE |  | DESCRIZIONE |  | U.M. | PREZZO
(Euro cinque/80 )
VE24_04CS.PR.Q01.011.021 |  | Fornitura di macigni in porfido a spigolo regolare, di colore misto, di materiale compatto e senza piani di sfaldamento anche occulti:
VE24_04CS.PR.Q01.011.021.01 |  | in forme a correre cm.40 sp. 6-10 cm
|  |  |  | m² | 126
(Euro centoventisei/00 )
VE24_04CS.PR.Q01.011.022 |  | Fornitura di lastra in trachite larghezza circa 40 cm, spessore 6 - 8 cm, lunghezza a correre con lavorazione della faccia superiore a bolli o semisfere a rilievo del diametro di 3,5 mm compresi nello spessore totale della lastra. Interasse diagonale dei bolli 55 mm. CODICE ATTENZIONE - PERICOLO e lavorazione della faccia superiore a righe codice DIREZIONE RETTILINEA.
|  |  |  | ml. | 152.25
(Euro centocinquantadue/25 )
VE24_04CS.PR.Q01.011.023 |  | IndexPlaceholder
VE24_04CS.PR.Q01.011.023.01 |  | IndexPlaceholder
|  |  |  | ml. | 62.6
(Euro sessantadue/60 )
VE24_04CS.PR.Q01.011.023.02 |  | IndexPlaceholder
|  |  |  | ml. | 58.25
(Euro cinquantotto/25 )
VE24_04CS.PR.Q01.011.023.03 |  | Cordonate curve in biancone di Verona, di raggio fino a 100 cm.
|  |  |  | ml. | 138.6
(Euro centotrentotto/60 )
VE24_04CS.PR.Q01.011.023.04 |  | IndexPlaceholder
|  |  |  | ml. | 125.5
(Euro centoventicinque/50 )
VE24_04CS.PR.Q01.011.023.05 |  | IndexPlaceholder
|  |  |  | ml. | 130.7
(Euro centotrenta/70 )
VE24_04CS.PR.Q01.011.023.06 |  | Cordonate curve in pietra d'Istria, di raggio oltre a 100 cm.
|  |  |  | ml. | 118.65
(Euro centodiciotto/65 )
VE24_04CS.PR.Q01.011.024 |  | Fornitura di orlature o cordonate per gradini di ponte in muratura, in pezzi rettilinei o curvi della lunghezza stabilita dalla D.L., della sezione di 7x12÷18 cm, con la faccia a vista levigata per tutta la sua altezza e la testa superiore lavorata a martellina:
VE24_04CS.PR.Q01.011.024.01 |  | Cordonate rette in biancone di Verona
|  |  |  | ml. | 45.15
(Euro quarantacinque/15 )
VE24_04CS.PR.Q01.011.024.02 |  | IndexPlaceholder
- 66 -

## Sheet67
| COMUNE DI VENEZIA |  | PREZZIARIO 2024
| AREA LAVORI PUBBLICI MOBILITA E TRASPORTI |  | LAVORI IN VENEZIA CENTRO STORICO E ISOLE
Cà Farsetti - San Marco ,4136 - VENEZIA
LISTINO VENEZIA CENTRO STORICO E ISOLE 2024
PR_PRODOTTI - FORNITURE DI MATERIALE A PIE' D'OPERA
CODICE |  | DESCRIZIONE |  | U.M. | PREZZO
|  |  |  | ml. | 41.7
(Euro quarantuno/70 )
VE24_04CS.PR.Q01.011.025 |  | Fornitura di colonnine in pietra naturale (pietra d'Istria o simili) per parapetti di sponda:
VE24_04CS.PR.Q01.011.025.01 |  | IndexPlaceholder
|  |  |  | cad. | 393.75
(Euro trecentonovantatre/75 )
VE24_04CS.PR.Q01.011.025.02 |  | troncoconiche.
|  |  |  | cad. | 413.7
(Euro quattrocentotredici/70 )
VE24_04CS.PR.Q01.011.025.03 |  | IndexPlaceholder
|  |  |  | cad. | 433.1
(Euro quattrocentotrentatre/10 )
VE24_04CS.PR.Q01.011.025.04 |  | IndexPlaceholder
|  |  |  | cad. | 453
(Euro quattrocentocinquantatre/00 )
VE24_04CS.PR.Q01.011.025.05 |  | artistiche con lavorazione a mano.
|  |  |  | cad. | 591.15
(Euro cinquecentonovantuno/15 )
VE24_04CS.PR.Q01.011.025.06 |  | IndexPlaceholder
|  |  |  | cad. | 315
(Euro trecentoquindici/00 )
VE24_04CS.PR.Q01.011.026 |  | IndexPlaceholder
VE24_04CS.PR.Q01.011.026.01 |  | testa di colonnina.
|  |  |  | cad. | 32.8
(Euro trentadue/80 )
VE24_04CS.PR.Q01.011.026.02 |  | basamento di colonnina.
|  |  |  | cad. | 88.6
(Euro ottantotto/60 )
VE24_04CS.PR.Q01.014 |  | IndexPlaceholder
VE24_04CS.PR.Q01.014.001 |  | Ghisa per fusione in colonnine pieni e parapetti coperchietti per colonnine, pigne, rosoni e altri decori
|  |  |  | kg. | 3.7
(Euro tre/70 )
VE24_04CS.PR.Q01.014.002 |  | Bronzo per fusione; formazione e fornitura di piccoli elementi decorativi privi di sbavature quali coperchietti, pigne, rosoni, boccami, elementi di congiunzione o raccordo quadrato o di altre forme e qualsiasi altro piccolo modello decorativo, modello stampi a perdere
|  |  |  | kg. | 18.25
(Euro diciotto/25 )
- 67 -

## Sheet68
| COMUNE DI VENEZIA |  | PREZZIARIO 2024
| AREA LAVORI PUBBLICI MOBILITA E TRASPORTI |  | LAVORI IN VENEZIA CENTRO STORICO E ISOLE
Cà Farsetti - San Marco ,4136 - VENEZIA
LISTINO VENEZIA CENTRO STORICO E ISOLE 2024
PR_PRODOTTI - FORNITURE DI MATERIALE A PIE' D'OPERA
CODICE |  | DESCRIZIONE |  | U.M. | PREZZO
VE24_04CS.PR.Q01.014.003 |  | Piombo per fusione; formazione e fornitura di piccoli elementi decorativi privi di sbavature quali coperchietti, pigne, rosoni, boccami, elementi di congiunzione o raccordo quadrati o di altre forme e qualsiasi altri piccoli elementi decorativi, modelli stampi a perdere
|  |  |  | kg. | 2.6
(Euro due/60 )
VE24_04CS.PR.Q01.014.004 |  | IndexPlaceholder
|  |  |  | kg. | 3.5
(Euro tre/50 )
VE24_04CS.PR.Q01.019 |  | IndexPlaceholder
cad.
VE24_04CS.PR.Q01.019.001 |  | Pali prefabbricati in calcestruzzo armato centrifugato completi di puntazza metallica, troncoconici diametro 24 cm in punta, rastremazione 1,5 cm/m, armatura costituita da barre longitudinali in acciaio B450C, spirale in acciaio crudo diametro 2,5÷3 con passo di 7÷10 cm infittita alle estremità, anelli diametro 6 ad interasse di 70 cm; confezionati con calcestruzzo a prestazione garantita secondo la UNI EN 206-1 ed Rck=> 45 N/mmq in funzione della classe di esposizione assegnata alla struttura:
VE24_04CS.PR.Q01.019.001.01 |  | fino a 8,00 m
|  |  |  | ml. | 66
(Euro sessantasei/00 )
VE24_04CS.PR.Q01.019.001.02 |  | IndexPlaceholder
|  |  |  | ml. | 70
(Euro settanta/00 )
VE24_04CS.PR.Q01.019.001.03 |  | IndexPlaceholder
|  |  |  | ml. | 90
(Euro novanta/00 )
VE24_04CS.PR.Q01.019.001.04 |  | IndexPlaceholder
|  |  |  | ml. | 107
(Euro centosette/00 )
VE24_04CS.PR.Q01.019.001.05 |  | 16,00 m
|  |  |  | ml. | 124
(Euro centoventiquattro/00 )
VE24_04CS.PR.Q01.019.002 |  | Palancole in c.a. vibrato, prefabbricate in stabilimento con calcestruzzo a prestazione garantita secondo le UNI EN 206-1 ed Rck=> 30 N/mmq in funzione della classe di esposizione assegnata alla struttura, aventi spessore di 20 cm e larghezza utile media di 30÷50 cm, complete di armatura fino a 7 kg/m costituita da barre longitudinali in acciaio B450C staffatura Ø 8/20 infittita al calcio ed alla punta, provviste longitudinali di gargame a maschio e femmina. E' compreso nel prezzo il calcolo delle opere in c.a. eseguito da professionista abilitato:
VE24_04CS.PR.Q01.019.002.01 |  | IndexPlaceholder
|  |  |  | ml. | 66
(Euro sessantasei/00 )
VE24_04CS.PR.Q01.019.002.02 |  | sezione 20x40 cm
|  |  |  | ml. | 71
(Euro settantuno/00 )
- 68 -

## Sheet69
| COMUNE DI VENEZIA |  | PREZZIARIO 2024
| AREA LAVORI PUBBLICI MOBILITA E TRASPORTI |  | LAVORI IN VENEZIA CENTRO STORICO E ISOLE
Cà Farsetti - San Marco ,4136 - VENEZIA
LISTINO VENEZIA CENTRO STORICO E ISOLE 2024
PR_PRODOTTI - FORNITURE DI MATERIALE A PIE' D'OPERA
CODICE |  | DESCRIZIONE |  | U.M. | PREZZO
VE24_04CS.PR.Q01.019.002.03 |  | IndexPlaceholder
|  |  |  | ml. | 79
(Euro settantanove/00 )
VE24_04CS.PR.Q01.019.003 |  | Palancole in acciaio (tipo Larssen od equivalente) idonee alle diverse caratteristiche geomeccaniche del suolo e dei livelli della falda; con profili da 100÷120 kg/m² per palancole di lunghezza fino 8 m e da 120÷150 kg/m² per palancole di lunghezza da 8÷12 m:
VE24_04CS.PR.Q01.019.003.01 |  | palancole nuove di fabbrica
|  |  |  | kg. | 2
(Euro due/00 )
VE24_04CS.PR.Q01.019.003.02 |  | palancole già utilizzate
|  |  |  | kg. | 1.55
(Euro uno/55 )
VE24_04CS.PR.Q01.019.004 |  | Palancole in c.a. centrifugato, prefabbricate in stabilimento con calcestruzzo a prestazione garantita secondo la UNI EN 206-1 ed Rck=> 40 N/mmq in funzione della classe di esposizione assegnata alla struttura, aventi spessore di 35 cm e larghezza utile media di 43 cm, complete di armatura fino a 15 kg/m costituita da barre longitudinali in acciaio B450X e staffatura diametro 8/20 infittita al calcio ed alla punta, provviste longitudinalmente di gargame a maschio e femmina. E' compreso nel prezzo il calcolo delle opere in c.a. eseguito da professionista abilitato:
VE24_04CS.PR.Q01.019.004.01 |  | IndexPlaceholder
|  |  |  | ml. | 82
(Euro ottantadue/00 )
VE24_04CS.PR.Q01.019.004.02 |  | 11,00÷14,00 m
|  |  |  | ml. | 107
(Euro centosette/00 )
VE24_04CS.PR.Q01.019.005 |  | Fornitura pali in plastica riciclata ottenuti per estrusione e di forma cilindrica. I manufatti estrusi sono strutturati con armatura tubolare interna in acciaio formante un corpo unico con la plastica per garantire la massima durata e l'inattaccabilità da parte di agenti esterni. Il prodotto finale dev'essere conforme al Protocollo d'Intesa tra Provveditorato Interr. per le OO.PP., Soprintendenza per i Beni AA.PP. di Venezia e Laguna e Comune di Venezia del 05 - 03 - 2015, in particolare deve essere conforme alle schede "O" o "P" allegate allo stesso documento. L'accettazione del materiale è subordinata alla presentazione alla D.L. di specifica certificazione che evidenzi il rispetto di quanto sopra riportato, e contenente la descrizione della caratteristiche meccaniche dei materiali componenti. In funzione del progetto esecutivo ciascun palo sarà fornito con specifica predisposizione di scansi e - o forature sulla testa - fusto per la successiva posa delle strutture portanti superiori. Del tipo e dimensione:
VE24_04CS.PR.Q01.019.005.01 |  | Diametro esterno ø 150 Lunghezza 6÷7 m armatura interna tubo ø 60 - S=3.5
|  |  |  | cad. | 372
(Euro trecentosettantadue/00 )
VE24_04CS.PR.Q01.019.005.02 |  | Diametro esterno ø 150 Lunghezza 6÷8 m armatura interna tubo ø 75 - S=4
|  |  |  | cad. | 425.5
(Euro quattrocentoventicinque/50 )
VE24_04CS.PR.Q01.019.005.03 |  | IndexPlaceholder
|  |  |  | cad. | 472.8
(Euro quattrocentosettantadue/80 )
VE24_04CS.PR.Q01.019.005.04 |  | Diametro esterno ø 220 Lunghezza 6÷7,50 m armatura interna tubo ø 88.9 - S=5
- 69 -

## Sheet70
| COMUNE DI VENEZIA |  | PREZZIARIO 2024
| AREA LAVORI PUBBLICI MOBILITA E TRASPORTI |  | LAVORI IN VENEZIA CENTRO STORICO E ISOLE
Cà Farsetti - San Marco ,4136 - VENEZIA
LISTINO VENEZIA CENTRO STORICO E ISOLE 2024
PR_PRODOTTI - FORNITURE DI MATERIALE A PIE' D'OPERA
CODICE |  | DESCRIZIONE |  | U.M. | PREZZO
|  |  |  | cad. | 709.2
(Euro settecentonove/20 )
VE24_04CS.PR.Q01.019.005.05 |  | IndexPlaceholder
|  |  |  | cad. | 945.6
(Euro novecentoquarantacinque/60 )
VE24_04CS.PR.Q01.019.005.06 |  | IndexPlaceholder
|  |  |  | cad. | 730
(Euro settecentotrenta/00 )
VE24_04CS.PR.Q01.019.005.07 |  | IndexPlaceholder
|  |  |  | cad. | 783
(Euro settecentoottantatre/00 )
VE24_04CS.PR.Q01.019.005.08 |  | Diametro esterno ø 300 Lunghezza 7,51÷10 m armatura interna tubo ø 160 - S=5.5
|  |  |  | cad. | 1004.7
(Euro millequattro/70 )
VE24_04CS.PR.Q01.019.005.09 |  | Diametro esterno ø 300 Lunghezza 6÷7,50 m armatura interna tubo ø 200 - S=5-6
|  |  |  | cad. | 842.2
(Euro ottocentoquarantadue/20 )
VE24_04CS.PR.Q01.019.005.10 |  | IndexPlaceholder
|  |  |  | cad. | 1122.9
(Euro millecentoventidue/90 )
VE24_04CS.PR.Q01.019.006 |  | IndexPlaceholder
|  |  |  | ml. | 94.6
(Euro novantaquattro/60 )
VE24_05CS |  | IndexPlaceholder
VE24_05CS.PR |  | PR_PRODOTTI FORNITURA DI MATERIALE - (escluse spese generali e utile di impresa)
VE24_05CS.PR.Q01 |  | IndexPlaceholder
VE24_05CS.PR.Q01.020 |  | OPERE A VERDE
- 70 -

## Sheet71
| COMUNE DI VENEZIA |  | PREZZIARIO 2024
| AREA LAVORI PUBBLICI MOBILITA E TRASPORTI |  | LAVORI IN VENEZIA CENTRO STORICO E ISOLE
Cà Farsetti - San Marco ,4136 - VENEZIA
LISTINO VENEZIA CENTRO STORICO E ISOLE 2024
PR_PRODOTTI - FORNITURE DI MATERIALE A PIE' D'OPERA
CODICE |  | DESCRIZIONE |  | U.M. | PREZZO
VE24_05CS.PR.Q01.020.001 |  | IndexPlaceholder
|  |  |  | m³ | 33.7
(Euro trentatre/70 )
VE24_05CS.PR.Q01.020.002 |  | Terriccio speciale umizzato per prati, sfuso o imballato, composto dal 30% di sostanza organica e dal 70% di terricci vari vagliati e macinati, PH neutro
|  |  |  | m³ | 134.9
(Euro centotrentaquattro/90 )
VE24_05CS.PR.Q01.020.003 |  | IndexPlaceholder
VE24_05CS.PR.Q01.020.003.01 |  | IndexPlaceholder
|  |  |  | m³ | 169.2
(Euro centosessantanove/20 )
VE24_05CS.PR.Q01.020.003.02 |  | Torba acida bionda
|  |  |  | m³ | 169.2
(Euro centosessantanove/20 )
VE24_05CS.PR.Q01.020.003.03 |  | Torba di sfàgno
|  |  |  | m³ | 112.4
(Euro centododici/40 )
VE24_05CS.PR.Q01.020.004 |  | IndexPlaceholder
|  |  |  | m³ | 173.75
(Euro centosettantatre/75 )
VE24_05CS.PR.Q01.020.005 |  | IndexPlaceholder
VE24_05CS.PR.Q01.020.005.01 |  | alt. 0,80÷1,00 m
|  |  |  | cad. | 34.25
(Euro trentaquattro/25 )
VE24_05CS.PR.Q01.020.005.02 |  | IndexPlaceholder
|  |  |  | cad. | 67.95
(Euro sessantasette/95 )
VE24_05CS.PR.Q01.020.005.03 |  | circonf. fusto 6÷8 cm
|  |  |  | cad. | 89.95
(Euro ottantanove/95 )
VE24_05CS.PR.Q01.020.005.04 |  | IndexPlaceholder
|  |  |  | cad. | 112.9
(Euro centododici/90 )
VE24_05CS.PR.Q01.020.006 |  | Pinus Marittima (Pinaster):
VE24_05CS.PR.Q01.020.006.01 |  | IndexPlaceholder
|  |  |  | cad. | 91.7
- 71 -

## Sheet72
| COMUNE DI VENEZIA |  | PREZZIARIO 2024
| AREA LAVORI PUBBLICI MOBILITA E TRASPORTI |  | LAVORI IN VENEZIA CENTRO STORICO E ISOLE
Cà Farsetti - San Marco ,4136 - VENEZIA
LISTINO VENEZIA CENTRO STORICO E ISOLE 2024
PR_PRODOTTI - FORNITURE DI MATERIALE A PIE' D'OPERA
CODICE |  | DESCRIZIONE |  | U.M. | PREZZO
(Euro novantuno/70 )
VE24_05CS.PR.Q01.020.006.02 |  | IndexPlaceholder
|  |  |  | cad. | 148.2
(Euro centoquarantotto/20 )
VE24_05CS.PR.Q01.020.007 |  | IndexPlaceholder
VE24_05CS.PR.Q01.020.007.01 |  | IndexPlaceholder
|  |  |  | cad. | 80.58
(Euro ottanta/58 )
VE24_05CS.PR.Q01.020.007.02 |  | IndexPlaceholder
|  |  |  | cad. | 121.1
(Euro centoventuno/10 )
VE24_05CS.PR.Q01.020.007.03 |  | IndexPlaceholder
|  |  |  | cad. | 141.04
(Euro centoquarantuno/04 )
VE24_05CS.PR.Q01.020.008 |  | IndexPlaceholder
VE24_05CS.PR.Q01.020.008.01 |  | IndexPlaceholder
|  |  |  | ml. | 3.15
(Euro tre/15 )
VE24_05CS.PR.Q01.020.008.02 |  | Ø 6÷8 cm
|  |  |  | ml. | 3.68
(Euro tre/68 )
VE24_05CS.PR.Q01.020.008.03 |  | IndexPlaceholder
|  |  |  | ml. | 4.05
(Euro quattro/05 )
VE24_05CS.PR.Q01.020.008.04 |  | Ø 12÷14 cm
|  |  |  | ml. | 5.35
(Euro cinque/35 )
VE24_05CS.PR.Q01.020.009 |  | IndexPlaceholder
|  |  |  | cad. | 1.65
(Euro uno/65 )
VE24_05CS.PR.Q01.020.010 |  | Legatura con fascia in gomma o altro materiale idoneo per ancoraggi piante
|  |  |  | cad. | 0.85
(Euro zero/85 )
- 72 -

## Sheet73
| COMUNE DI VENEZIA |  | PREZZIARIO 2024
| AREA LAVORI PUBBLICI MOBILITA E TRASPORTI |  | LAVORI IN VENEZIA CENTRO STORICO E ISOLE
Cà Farsetti - San Marco ,4136 - VENEZIA
LISTINO VENEZIA CENTRO STORICO E ISOLE 2024
AT_ATTREZZATURE - NOLI E TRASPORTI
CODICE |  | DESCRIZIONE |  | U.M. | PREZZO
VE24_01CS |  | NUOVE COSTRUZIONI CENTRO STORICO E ISOLE
VE24_01CS.AT |  | IndexPlaceholder
VE24_01CS.AT.P01 |  | IndexPlaceholder
VE24_01CS.AT.P01.001 |  | MEZZI DI TRASPORTO
VE24_01CS.AT.P01.001.001 |  | Autogru, con gru telescopica della portata massima fino a 20 t, escluso eventuale personale a terra (imbragatore o segnalatore) ed eventuale pontone di supporto:
VE24_01CS.AT.P01.001.001.01 |  | a caldo
|  |  |  | ora | 73.21
(Euro settantatre/21 )
VE24_01CS.AT.P01.001.001.02 |  | ristoro fermo mezzo (a freddo con autista)
|  |  |  | ora | 52.63
(Euro cinquantadue/63 )
VE24_01CS.AT.P01.001.001.03 |  | a freddo senza autista
|  |  |  | ora | 20.96
(Euro venti/96 )
VE24_01CS.AT.P01.001.002 |  | Autogru, con gru telescopica della portata massima fino a 30 t, escluso eventuale personale a terra (imbragatore o segnalatore)ed eventuale pontone di supporto:
VE24_01CS.AT.P01.001.002.01 |  | a caldo
|  |  |  | ora | 89.11
(Euro ottantanove/11 )
VE24_01CS.AT.P01.001.002.02 |  | ristoro fermo mezzo (a freddo con autista)
|  |  |  | ora | 67.06
(Euro sessantasette/06 )
VE24_01CS.AT.P01.001.002.03 |  | a freddo senza autista
|  |  |  | ora | 35.39
(Euro trentacinque/39 )
VE24_01CS.AT.P01.001.003 |  | Autogru, con gru telescopica, della portata massima fino a 50 t, escluso eventuale personale a terra (imbragatore o segnalatore)ed eventuale pontone di supporto:
VE24_01CS.AT.P01.001.003.01 |  | IndexPlaceholder
|  |  |  | ora | 144.27
(Euro centoquarantaquattro/27 )
- 73 -

## Sheet74
| COMUNE DI VENEZIA |  | PREZZIARIO 2024
| AREA LAVORI PUBBLICI MOBILITA E TRASPORTI |  | LAVORI IN VENEZIA CENTRO STORICO E ISOLE
Cà Farsetti - San Marco ,4136 - VENEZIA
LISTINO VENEZIA CENTRO STORICO E ISOLE 2024
AT_ATTREZZATURE - NOLI E TRASPORTI
CODICE |  | DESCRIZIONE |  | U.M. | PREZZO
VE24_01CS.AT.P01.001.003.02 |  | IndexPlaceholder
|  |  |  | ora | 120.75
(Euro centoventi/75 )
VE24_01CS.AT.P01.001.003.03 |  | a freddo senza autista
|  |  |  | ora | 89.08
(Euro ottantanove/08 )
VE24_01CS.AT.P01.001.004 |  | Autogru, con gru telescopica, della portata massima fino a 75 t, escluso eventuale personale a terra (imbragatore o segnalatore)ed eventuale pontone di supporto:
VE24_01CS.AT.P01.001.004.01 |  | a caldo
|  |  |  | ora | 189.81
(Euro centoottantanove/81 )
VE24_01CS.AT.P01.001.004.02 |  | ristoro fermo mezzo (a freddo con autista)
|  |  |  | ora | 164.82
(Euro centosessantaquattro/82 )
VE24_01CS.AT.P01.001.004.03 |  | a freddo senza autista
|  |  |  | ora | 133.15
(Euro centotrentatre/15 )
VE24_01CS.AT.P01.001.005 |  | IndexPlaceholder
VE24_01CS.AT.P01.001.005.01 |  | IndexPlaceholder
|  |  |  | ora | 295.87
(Euro duecentonovantacinque/87 )
VE24_01CS.AT.P01.001.005.02 |  | ristoro fermo mezzo (a freddo con autista)
|  |  |  | ora | 269.41
(Euro duecentosessantanove/41 )
VE24_01CS.AT.P01.001.005.03 |  | IndexPlaceholder
|  |  |  | ora | 237.74
(Euro duecentotrentasette/74 )
VE24_01CS.AT.P01.001.006 |  | IndexPlaceholder
VE24_01CS.AT.P01.001.006.01 |  | IndexPlaceholder
|  |  |  | ora | 50.33
(Euro cinquanta/33 )
VE24_01CS.AT.P01.001.006.02 |  | ristoro fermo mezzo (a freddo con conducente)
|  |  |  | ora | 42.98
(Euro quarantadue/98 )
VE24_01CS.AT.P01.001.006.03 |  | a freddo senza conducente
|  |  |  | ora | 13.05
- 74 -

## Sheet75
| COMUNE DI VENEZIA |  | PREZZIARIO 2024
| AREA LAVORI PUBBLICI MOBILITA E TRASPORTI |  | LAVORI IN VENEZIA CENTRO STORICO E ISOLE
Cà Farsetti - San Marco ,4136 - VENEZIA
LISTINO VENEZIA CENTRO STORICO E ISOLE 2024
AT_ATTREZZATURE - NOLI E TRASPORTI
CODICE |  | DESCRIZIONE |  | U.M. | PREZZO
(Euro tredici/05 )
VE24_01CS.AT.P01.001.006.04 |  | IndexPlaceholder
|  |  |  | ora | 17.5
(Euro diciassette/50 )
VE24_01CS.AT.P01.001.007 |  | IndexPlaceholder
VE24_01CS.AT.P01.001.007.01 |  | IndexPlaceholder
|  |  |  | ora | 49
(Euro quarantanove/00 )
VE24_01CS.AT.P01.001.007.02 |  | IndexPlaceholder
|  |  |  | ora | 40.18
(Euro quaranta/18 )
VE24_01CS.AT.P01.001.007.03 |  | a freddo senza conducente
|  |  |  | ora | 10.25
(Euro dieci/25 )
VE24_01CS.AT.P01.001.007.04 |  | IndexPlaceholder
|  |  |  | ora | 17.5
(Euro diciassette/50 )
VE24_01CS.AT.P01.001.008 |  | IndexPlaceholder
VE24_01CS.AT.P01.001.008.01 |  | a caldo
|  |  |  | ora | 64.79
(Euro sessantaquattro/79 )
VE24_01CS.AT.P01.001.008.02 |  | ristoro fermo mezzo (a freddo con conducente)
|  |  |  | ora | 53.03
(Euro cinquantatre/03 )
VE24_01CS.AT.P01.001.008.03 |  | IndexPlaceholder
|  |  |  | ora | 23.1
(Euro ventitre/10 )
VE24_01CS.AT.P01.001.008.04 |  | IndexPlaceholder
|  |  |  | ora | 17.5
(Euro diciassette/50 )
VE24_01CS.AT.P01.001.009 |  | IndexPlaceholder
VE24_01CS.AT.P01.001.009.01 |  | IndexPlaceholder
|  |  |  | ora | 127.49
(Euro centoventisette/49 )
VE24_01CS.AT.P01.001.009.02 |  | IndexPlaceholder
|  |  |  | ora | 111.32
- 75 -

## Sheet76
| COMUNE DI VENEZIA |  | PREZZIARIO 2024
| AREA LAVORI PUBBLICI MOBILITA E TRASPORTI |  | LAVORI IN VENEZIA CENTRO STORICO E ISOLE
Cà Farsetti - San Marco ,4136 - VENEZIA
LISTINO VENEZIA CENTRO STORICO E ISOLE 2024
AT_ATTREZZATURE - NOLI E TRASPORTI
CODICE |  | DESCRIZIONE |  | U.M. | PREZZO
(Euro centoundici/32 )
VE24_01CS.AT.P01.001.009.03 |  | a freddo senza conducente
|  |  |  | ora | 81.39
(Euro ottantuno/39 )
VE24_01CS.AT.P01.001.009.04 |  | Maggiorazione per dotazione di attrezzatura idrojet
|  |  |  | ora | 17.5
(Euro diciassette/50 )
VE24_01CS.AT.P01.001.010 |  | Motobetta a propulsione autonoma con motore diesel da 164 kW, della portata fino a 180 m3 , attrezzata con benna a braccio per carico e scarico:
VE24_01CS.AT.P01.001.010.01 |  | IndexPlaceholder
|  |  |  | ora | 257.98
(Euro duecentocinquantasette/98 )
VE24_01CS.AT.P01.001.010.02 |  | ristoro fermo mezzo (a freddo con conducente)
|  |  |  | ora | 235.93
(Euro duecentotrentacinque/93 )
VE24_01CS.AT.P01.001.010.03 |  | IndexPlaceholder
|  |  |  | ora | 206
(Euro duecentosei/00 )
VE24_01CS.AT.P01.001.011 |  | Motobetta a propulsione autonoma con motore diesel da 186,5 kW della portata fino a 250 m3, attrezzata con benna a braccio snodato per carico e scarico:
VE24_01CS.AT.P01.001.011.01 |  | IndexPlaceholder
|  |  |  | ora | 302.33
(Euro trecentodue/33 )
VE24_01CS.AT.P01.001.011.02 |  | IndexPlaceholder
|  |  |  | ora | 272.93
(Euro duecentosettantadue/93 )
VE24_01CS.AT.P01.001.011.03 |  | a freddo senza conducente
|  |  |  | ora | 243
(Euro duecentoquarantatre/00 )
VE24_01CS.AT.P01.001.012 |  | Motoburchio portata 8÷10 m3 attrezzato con benna a sbraccio per carico e scarico, idoneo sia per il trasporto normale che di materiale inquinante:
VE24_01CS.AT.P01.001.012.01 |  | IndexPlaceholder
|  |  |  | ora | 72.85
(Euro settantadue/85 )
VE24_01CS.AT.P01.001.012.02 |  | ristoro fermo mezzo (a freddo con conducente)
|  |  |  | ora | 49.33
(Euro quarantanove/33 )
VE24_01CS.AT.P01.001.012.03 |  | a freddo senza conducente
- 76 -

## Sheet77
| COMUNE DI VENEZIA |  | PREZZIARIO 2024
| AREA LAVORI PUBBLICI MOBILITA E TRASPORTI |  | LAVORI IN VENEZIA CENTRO STORICO E ISOLE
Cà Farsetti - San Marco ,4136 - VENEZIA
LISTINO VENEZIA CENTRO STORICO E ISOLE 2024
AT_ATTREZZATURE - NOLI E TRASPORTI
CODICE |  | DESCRIZIONE |  | U.M. | PREZZO
|  |  |  | ora | 19.4
(Euro diciannove/40 )
VE24_01CS.AT.P01.001.013 |  | Motoburchio portata 11÷16 m3 attrezzato con benna a sbraccio per carico e scarico, idoneo sia per il trasporto normale che di materiale inquinante:
VE24_01CS.AT.P01.001.013.01 |  | a caldo
|  |  |  | ora | 94.99
(Euro novantaquattro/99 )
VE24_01CS.AT.P01.001.013.02 |  | ristoro fermo mezzo (a freddo con conducente)
|  |  |  | ora | 68.53
(Euro sessantotto/53 )
VE24_01CS.AT.P01.001.013.03 |  | IndexPlaceholder
|  |  |  | ora | 38.6
(Euro trentotto/60 )
VE24_01CS.AT.P01.001.014 |  | IndexPlaceholder
VE24_01CS.AT.P01.001.014.01 |  | a caldo
|  |  |  | ora | 117.93
(Euro centodiciassette/93 )
VE24_01CS.AT.P01.001.014.02 |  | ristoro fermo mezzo (a freddo con conducente)
|  |  |  | ora | 88.53
(Euro ottantotto/53 )
VE24_01CS.AT.P01.001.014.03 |  | a freddo senza conducente
|  |  |  | ora | 58.6
(Euro cinquantotto/60 )
VE24_01CS.AT.P01.001.015 |  | Solo nolo di pontone trainato per trasporti ed impieghi vari con attrezzatura per scarico e carico:
VE24_01CS.AT.P01.001.015.01 |  | Dimensioni indicative 15x6 - 18x6 - 20x7
|  |  |  | ora | 174
(Euro centosettantaquattro/00 )
VE24_01CS.AT.P01.001.015.02 |  | IndexPlaceholder
|  |  |  | ora | 233
(Euro duecentotrentatre/00 )
VE24_01CS.AT.P01.001.016 |  | IndexPlaceholder
VE24_01CS.AT.P01.001.016.01 |  | a caldo
|  |  |  | ora | 108.12
(Euro centootto/12 )
VE24_01CS.AT.P01.001.016.02 |  | IndexPlaceholder
|  |  |  | ora | 71.37
- 77 -

## Sheet78
| COMUNE DI VENEZIA |  | PREZZIARIO 2024
| AREA LAVORI PUBBLICI MOBILITA E TRASPORTI |  | LAVORI IN VENEZIA CENTRO STORICO E ISOLE
Cà Farsetti - San Marco ,4136 - VENEZIA
LISTINO VENEZIA CENTRO STORICO E ISOLE 2024
AT_ATTREZZATURE - NOLI E TRASPORTI
CODICE |  | DESCRIZIONE |  | U.M. | PREZZO
(Euro settantuno/37 )
VE24_01CS.AT.P01.001.016.03 |  | a freddo senza conducente
|  |  |  | ora | 39.7
(Euro trentanove/70 )
VE24_01CS.AT.P01.001.017 |  | IndexPlaceholder
|  |  |  | ora | 295
(Euro duecentonovantacinque/00 )
VE24_01CS.AT.P01.003 |  | IndexPlaceholder
ora
VE24_01CS.AT.P01.003.001 |  | IndexPlaceholder
VE24_01CS.AT.P01.003.001.01 |  | larghezza <= 4 m - lunghezza fino 7 m
|  |  |  | ora | 117.85
(Euro centodiciassette/85 )
VE24_01CS.AT.P01.003.001.02 |  | larghezza oltre 4 m fino 7 m - lunghezza fino 15 m
|  |  |  | ora | 168.5
(Euro centosessantotto/50 )
VE24_01CS.AT.P01.003.001.03 |  | IndexPlaceholder
|  |  |  | ora | 205.6
(Euro duecentocinque/60 )
VE24_01CS.AT.P01.003.002 |  | IndexPlaceholder
VE24_01CS.AT.P01.003.002.01 |  | IndexPlaceholder
|  |  |  | ora | 8.3
(Euro otto/30 )
VE24_01CS.AT.P01.003.002.02 |  | oltre 1 t
|  |  |  | ora | 9.9
(Euro nove/90 )
VE24_01CS.AT.P01.003.003 |  | Sommozzatore con aiutante e barca d'appoggio attrezzata per impieghi da sub:
VE24_01CS.AT.P01.003.003.02 |  | per ogni giornata sub (valutazione 4 ore)
|  |  |  | giorno | 550
(Euro cinquecentocinquanta/00 )
VE24_01CS.AT.P01.003.003.03 |  | IndexPlaceholder
|  |  |  | giorno | 2200
(Euro duemiladuecento/00 )
- 78 -

## Sheet79
| COMUNE DI VENEZIA |  | PREZZIARIO 2024
| AREA LAVORI PUBBLICI MOBILITA E TRASPORTI |  | LAVORI IN VENEZIA CENTRO STORICO E ISOLE
Cà Farsetti - San Marco ,4136 - VENEZIA
LISTINO VENEZIA CENTRO STORICO E ISOLE 2024
AT_ATTREZZATURE - NOLI E TRASPORTI
CODICE |  | DESCRIZIONE |  | U.M. | PREZZO
VE24_01CS.AT.P01.003.004 |  | IndexPlaceholder
VE24_01CS.AT.P01.003.004.01 |  | a caldo
|  |  |  | ora | 153.52
(Euro centocinquantatre/52 )
VE24_01CS.AT.P01.003.004.02 |  | IndexPlaceholder
|  |  |  | ora | 124.12
(Euro centoventiquattro/12 )
VE24_01CS.AT.P01.003.004.03 |  | a freddo senza conducente
|  |  |  | ora | 94.19
(Euro novantaquattro/19 )
VE24_01CS.AT.P01.003.005 |  | IndexPlaceholder
VE24_01CS.AT.P01.003.005.01 |  | IndexPlaceholder
|  |  |  | ora | 58.33
(Euro cinquantotto/33 )
VE24_01CS.AT.P01.003.005.02 |  | IndexPlaceholder
|  |  |  | ora | 57.17
(Euro cinquantasette/17 )
VE24_01CS.AT.P01.003.005.03 |  | a freddo senza operatore
|  |  |  | ora | 25.5
(Euro venticinque/50 )
VE24_01CS.AT.P01.003.006 |  | Piattaforma aerea, con braccio telescopico e torretta girevole e con cestello della portata utile di almeno 4 kN, altezza di lavoro utile 19÷22 m:
VE24_01CS.AT.P01.003.006.01 |  | IndexPlaceholder
|  |  |  | ora | 76.53
(Euro settantasei/53 )
VE24_01CS.AT.P01.003.006.02 |  | IndexPlaceholder
|  |  |  | ora | 75.37
(Euro settantacinque/37 )
VE24_01CS.AT.P01.003.006.03 |  | a freddo senza operatore
|  |  |  | ora | 43.7
(Euro quarantatre/70 )
VE24_01CS.AT.P01.003.007 |  | Piattaforma, con braccio telescopico e torretta girevole, con cestello della portata utile di almeno 4 kN, altezza di lavoro utile 26÷32 m:
VE24_01CS.AT.P01.003.007.01 |  | IndexPlaceholder
|  |  |  | ora | 79.63
(Euro settantanove/63 )
- 79 -

## Sheet80
| COMUNE DI VENEZIA |  | PREZZIARIO 2024
| AREA LAVORI PUBBLICI MOBILITA E TRASPORTI |  | LAVORI IN VENEZIA CENTRO STORICO E ISOLE
Cà Farsetti - San Marco ,4136 - VENEZIA
LISTINO VENEZIA CENTRO STORICO E ISOLE 2024
AT_ATTREZZATURE - NOLI E TRASPORTI
CODICE |  | DESCRIZIONE |  | U.M. | PREZZO
VE24_01CS.AT.P01.003.007.02 |  | IndexPlaceholder
|  |  |  | ora | 78.47
(Euro settantotto/47 )
VE24_01CS.AT.P01.003.007.03 |  | a freddo senza operatore
|  |  |  | ora | 46.8
(Euro quarantasei/80 )
VE24_01CS.AT.P01.003.008 |  | Piattaforma, con braccio telescopico e torretta girevole e con cestello della portata utile di almeno 4 kN, altezza di lavoro utile 33÷40 m:
VE24_01CS.AT.P01.003.008.01 |  | IndexPlaceholder
|  |  |  | ora | 95.46
(Euro novantacinque/46 )
VE24_01CS.AT.P01.003.008.02 |  | IndexPlaceholder
|  |  |  | ora | 93.97
(Euro novantatre/97 )
VE24_01CS.AT.P01.003.008.03 |  | a freddo senza operatore
|  |  |  | ora | 62.3
(Euro sessantadue/30 )
VE24_01CS.AT.P01.003.009 |  | IndexPlaceholder
VE24_01CS.AT.P01.003.009.01 |  | IndexPlaceholder
|  |  |  | ora | 137.07
(Euro centotrentasette/07 )
VE24_01CS.AT.P01.003.009.02 |  | IndexPlaceholder
|  |  |  | ora | 135.42
(Euro centotrentacinque/42 )
VE24_01CS.AT.P01.003.009.03 |  | IndexPlaceholder
|  |  |  | ora | 103.75
(Euro centotre/75 )
VE24_01CS.AT.P01.003.010 |  | Nolo a caldo di attrezzatura combinata con apparecchiatura idrodinamica e pompa ad alta pressione per l'espurgo di cisterne, vasche, pozzi neri e collettori stradali, compresi tutti gli oneri per la provvista d'acqua, il prosciugamento, la pulitura dei filtri, l'asporto ed il trasporto del materiale di rifiuto a discarica od a depurazione escluse le loro tariffe. Sono inoltre compresi nel prezzo,il pilota del natante, la segnaletica stradale e, qualora richiesto, l'uso di frese rotanti, lame, dischi, ugelli per l'eliminazione di radici, spazzole metalliche, catene, cazzuole e badili nonchè la raschiatura e la pulizia interna dei manufatti: 1 - con autobotte capacità fino a 6000 l con pompa a membrana od a pistoni avente una pressione di esercizio fino a 100÷150 bar 2 - con autobotte capacità 6000÷10000 l con pompa a membrana od a pistoni avente una pressione di esercizio 100÷150 bar 3 - con autobotte della capacità oltre 10000 l e fino a 14000 l con pompa a pistoni avente una pressione di esercizio 150÷200 bar 4 - con autobotte della capacità oltre 14000 l e fino a 18000 l con pompa a pistoni avente una pressione di esercizio di 200 bar
VE24_01CS.AT.P01.003.010.01 |  | IndexPlaceholder
|  |  |  | ora | 165
- 80 -

## Sheet81
| COMUNE DI VENEZIA |  | PREZZIARIO 2024
| AREA LAVORI PUBBLICI MOBILITA E TRASPORTI |  | LAVORI IN VENEZIA CENTRO STORICO E ISOLE
Cà Farsetti - San Marco ,4136 - VENEZIA
LISTINO VENEZIA CENTRO STORICO E ISOLE 2024
AT_ATTREZZATURE - NOLI E TRASPORTI
CODICE |  | DESCRIZIONE |  | U.M. | PREZZO
(Euro centosessantacinque/00 )
VE24_01CS.AT.P01.003.010.02 |  | attrezzatura con autobotte di cui al punto 2
|  |  |  | ora | 175
(Euro centosettantacinque/00 )
VE24_01CS.AT.P01.003.010.03 |  | attrezzatura con autobotte di cui al punto 3
|  |  |  | ora | 200
(Euro duecento/00 )
VE24_01CS.AT.P01.003.010.04 |  | IndexPlaceholder
|  |  |  | ora | 250
(Euro duecentocinquanta/00 )
VE24_01CS.AT.P01.003.011 |  | Apparecchiatura carrellata con sistema idrodinamico della capacità di 2000 l (escluso il mezzo di traino)
|  |  |  | ora | 18
(Euro diciotto/00 )
VE24_01CS.AT.P01.003.012 |  | Tappo o cuscino pneumatico ad elevata dilatabilità e superficie di aderenza per otturazione temporanea, a perfetta tenuta, delle tubazioni di fognatura, completo di ogni accessorio per poter essere impiegato per coprire anche tubazioni di diametro superiore a 100 cm. Nel noleggio è compresa la fornitura, la posa in opera, il funzionamento e la manutenzione:
VE24_01CS.AT.P01.003.012.01 |  | IndexPlaceholder
|  |  |  | giorno | 159.02
(Euro centocinquantanove/02 )
VE24_01CS.AT.P01.003.012.02 |  | IndexPlaceholder
|  |  |  | giorno | 190.83
(Euro centonovanta/83 )
VE24_01CS.AT.P01.003.012.03 |  | per tubazioni di Ø int. di 120 cm
|  |  |  | giorno | 254.44
(Euro duecentocinquantaquattro/44 )
VE24_01CS.AT.P01.003.013 |  | IndexPlaceholder
|  |  |  | ora | 12.5
(Euro dodici/50 )
VE24_01CS.AT.P01.003.014 |  | IndexPlaceholder
VE24_01CS.AT.P01.003.014.01 |  | fino a 1 t a caduta libera
|  |  |  | ora | 65.69
(Euro sessantacinque/69 )
VE24_01CS.AT.P01.003.014.02 |  | IndexPlaceholder
|  |  |  | ora | 67.32
- 81 -

## Sheet82
| COMUNE DI VENEZIA |  | PREZZIARIO 2024
| AREA LAVORI PUBBLICI MOBILITA E TRASPORTI |  | LAVORI IN VENEZIA CENTRO STORICO E ISOLE
Cà Farsetti - San Marco ,4136 - VENEZIA
LISTINO VENEZIA CENTRO STORICO E ISOLE 2024
AT_ATTREZZATURE - NOLI E TRASPORTI
CODICE |  | DESCRIZIONE |  | U.M. | PREZZO
(Euro sessantasette/32 )
VE24_01CS.AT.P01.003.014.03 |  | IndexPlaceholder
|  |  |  | ora | 113.3
(Euro centotredici/30 )
VE24_01CS.AT.P01.003.015 |  | IndexPlaceholder
VE24_01CS.AT.P01.003.015.01 |  | IndexPlaceholder
|  |  |  | ora | 39.7
(Euro trentanove/70 )
VE24_01CS.AT.P01.003.015.02 |  | IndexPlaceholder
|  |  |  | ora | 45.1
(Euro quarantacinque/10 )
VE24_01CS.AT.P01.003.016 |  | Nolo di miniescavatore meccanico cingolato con benna, cucchiaio o lama
VE24_01CS.AT.P01.003.016.01 |  | IndexPlaceholder
|  |  |  | ora | 12.02
(Euro dodici/02 )
VE24_01CS.AT.P01.003.016.02 |  | con potenza da 15 fino a 20 KW senza operatore
|  |  |  | ora | 13.51
(Euro tredici/51 )
VE24_01CS.AT.P01.003.016.03 |  | IndexPlaceholder
|  |  |  | ora | 14.3
(Euro quattordici/30 )
VE24_01CS.AT.P01.003.016.04 |  | con potenza fino a KW 15 con operatore
|  |  |  | ora | 48.84
(Euro quarantotto/84 )
VE24_01CS.AT.P01.003.016.05 |  | con potenza da 15 fino a 20 KW con operatore
|  |  |  | ora | 51.06
(Euro cinquantuno/06 )
VE24_01CS.AT.P01.003.016.06 |  | IndexPlaceholder
|  |  |  | ora | 52.59
(Euro cinquantadue/59 )
VE24_01CS.AT.P01.003.017 |  | Nolo di miniescavatore con potenza 20 kW dotato di bocciarda rotante/fresa con operatore
|  |  |  | ora | 64.79
(Euro sessantaquattro/79 )
VE24_01CS.AT.P01.003.018 |  | IndexPlaceholder
|  |  |  | ora | 12.2
(Euro dodici/20 )
- 82 -

## Sheet83
| COMUNE DI VENEZIA |  | PREZZIARIO 2024
| AREA LAVORI PUBBLICI MOBILITA E TRASPORTI |  | LAVORI IN VENEZIA CENTRO STORICO E ISOLE
Cà Farsetti - San Marco ,4136 - VENEZIA
LISTINO VENEZIA CENTRO STORICO E ISOLE 2024
AT_ATTREZZATURE - NOLI E TRASPORTI
CODICE |  | DESCRIZIONE |  | U.M. | PREZZO
VE24_01CS.AT.P01.003.019 |  | Nolo di vibroinfissore per infissione di pali in legno o cls di piccolo diametro compresi consumi ed ogni altro onere.
|  |  |  | ora | 31.78
(Euro trentuno/78 )
VE24_01CS.AT.P01.003.020 |  | Nolo di Escavatore idraulico compresi consumi ed ogni altro onere.
VE24_01CS.AT.P01.003.020.01 |  | IndexPlaceholder
|  |  |  | ora | 34.82
(Euro trentaquattro/82 )
VE24_01CS.AT.P01.003.020.02 |  | IndexPlaceholder
|  |  |  | ora | 38.76
(Euro trentotto/76 )
VE24_01CS.AT.P01.003.020.03 |  | IndexPlaceholder
|  |  |  | ora | 43.56
(Euro quarantatre/56 )
VE24_01CS.AT.P01.003.020.04 |  | Gommato da ton.17 senza operatore
|  |  |  | ora | 46.55
(Euro quarantasei/55 )
VE24_01CS.AT.P01.003.020.05 |  | IndexPlaceholder
|  |  |  | ora | 39.17
(Euro trentanove/17 )
VE24_01CS.AT.P01.003.020.06 |  | IndexPlaceholder
|  |  |  | ora | 45.06
(Euro quarantacinque/06 )
VE24_01CS.AT.P01.003.020.07 |  | Cingolato con benna a fune con operatore
|  |  |  | ora | 83.19
(Euro ottantatre/19 )
VE24_01CS.AT.P01.003.020.09 |  | Cingolato con pinza a polipo escluso operatore
|  |  |  | ora | 62.07
(Euro sessantadue/07 )
VE24_01CS.AT.P01.003.020.10 |  | IndexPlaceholder
|  |  |  | ora | 83.7
(Euro ottantatre/70 )
VE24_01CS.AT.P01.003.021 |  | Nolo di vibratore per infissione ed estrazione di palancole metalliche completo di centralina, consumi e ogni altro onere.
|  |  |  | ora | 35.23
(Euro trentacinque/23 )
- 83 -

## Sheet84
| COMUNE DI VENEZIA |  | PREZZIARIO 2024
| AREA LAVORI PUBBLICI MOBILITA E TRASPORTI |  | LAVORI IN VENEZIA CENTRO STORICO E ISOLE
Cà Farsetti - San Marco ,4136 - VENEZIA
LISTINO VENEZIA CENTRO STORICO E ISOLE 2024
AT_ATTREZZATURE - NOLI E TRASPORTI
CODICE |  | DESCRIZIONE |  | U.M. | PREZZO
VE24_01CS.AT.P01.003.022 |  | IndexPlaceholder
|  |  |  | ora | 111.06
(Euro centoundici/06 )
VE24_01CS.AT.P01.003.023 |  | IndexPlaceholder
|  |  |  | a viaggio | 200
(Euro duecento/00 )
VE24_01CS.AT.P01.003.024 |  | IndexPlaceholder
|  |  |  | ora | 12.35
(Euro dodici/35 )
VE24_01CS.AT.P01.004 |  | ATTREZZATURE DIVERSE IN GENERE
VE24_01CS.AT.P01.004.001 |  | IndexPlaceholder
|  |  |  | a corpo | 0.48
(Euro zero/48 )
VE24_01CS.AT.P01.004.002 |  | IndexPlaceholder
|  |  |  | a corpo | 0.31
(Euro zero/31 )
VE24_01CS.AT.P01.004.003 |  | Pennelli, siringhe, secchi, spatole, bisturi, acqua, skotc ecc.
|  |  |  | a corpo | 0.51
(Euro zero/51 )
VE24_01CS.AT.P01.004.004 |  | Pinze, scalpelli al widia, bisturi a lama fissa
|  |  |  | a corpo | 0.51
(Euro zero/51 )
VE24_01CS.AT.P01.004.005 |  | Picchettatrice, scalpello, mazzetta, spatola, bisturi
|  |  |  | a corpo | 9.79
(Euro nove/79 )
VE24_01CS.AT.P01.004.006 |  | Spugne, panni e altri prodotti per lucidature e materiali d'uso
|  |  |  | a corpo | 0.31
(Euro zero/31 )
VE24_01CS.AT.P01.004.007 |  | Picchettatrice, scalpello, mazzetta, spatola, bisturi
|  |  |  | a corpo | 11.73
(Euro undici/73 )
VE24_01CS.AT.P01.004.008 |  | Smerigliatrice
|  |  |  | ora | 2.55
- 84 -

## Sheet85
| COMUNE DI VENEZIA |  | PREZZIARIO 2024
| AREA LAVORI PUBBLICI MOBILITA E TRASPORTI |  | LAVORI IN VENEZIA CENTRO STORICO E ISOLE
Cà Farsetti - San Marco ,4136 - VENEZIA
LISTINO VENEZIA CENTRO STORICO E ISOLE 2024
AT_ATTREZZATURE - NOLI E TRASPORTI
CODICE |  | DESCRIZIONE |  | U.M. | PREZZO
(Euro due/55 )
VE24_01CS.AT.P01.004.009 |  | IndexPlaceholder
|  |  |  | ora | 3.06
(Euro tre/06 )
VE24_01CS.AT.P01.004.010 |  | IndexPlaceholder
|  |  |  | ora | 8.87
(Euro otto/87 )
VE24_01CS.AT.P01.004.011 |  | Lucidatrice per pavimenti
|  |  |  | ora | 4.34
(Euro quattro/34 )
VE24_01CS.AT.P01.004.012 |  | IndexPlaceholder
|  |  |  | ora | 4.59
(Euro quattro/59 )
VE24_01CS.AT.P01.004.013 |  | Gradina, scalpelli al widia, accessori diversi per lavorazioni pietre e marmi
|  |  |  | a corpo | 1.53
(Euro uno/53 )
VE24_01CS.AT.P01.004.014 |  | Nolo di compressore con pistola con ugello erogatore pressione di esercizio da 0 a 10 atm
|  |  |  | ora | 12.32
(Euro dodici/32 )
VE24_01CS.AT.P01.004.015 |  | IndexPlaceholder
|  |  |  | ora | 26
(Euro ventisei/00 )
VE24_01CS.AT.P01.004.016 |  | Tela smeriglio per brossatura manuale
|  |  |  | a corpo | 2.04
(Euro due/04 )
VE24_01CS.AT.P01.004.017 |  | IndexPlaceholder
|  |  |  | a corpo | 2.14
(Euro due/14 )
VE24_01CS.AT.P01.004.018 |  | IndexPlaceholder
|  |  |  | ora | 6.32
(Euro sei/32 )
VE24_01CS.AT.P01.004.019 |  | IndexPlaceholder
|  |  |  | a corpo | 7.65
(Euro sette/65 )
VE24_01CS.AT.P01.004.020 |  | Cavaceppi in acciaio, con organi rotanti racchiusi in un carter a bagno d'olio (potenza assorbita 74,5÷82 kW, presa di forza a giri 540-600-1000) completo di cilindro semi-distruttore, di trivella macinaceppi, di trivella perforatrice e di carpenteria per il fissaggio al trattore (questo escluso) di potenza 112 kW
|  |  |  | ora | 12.75
- 85 -

## Sheet86
| COMUNE DI VENEZIA |  | PREZZIARIO 2024
| AREA LAVORI PUBBLICI MOBILITA E TRASPORTI |  | LAVORI IN VENEZIA CENTRO STORICO E ISOLE
Cà Farsetti - San Marco ,4136 - VENEZIA
LISTINO VENEZIA CENTRO STORICO E ISOLE 2024
AT_ATTREZZATURE - NOLI E TRASPORTI
CODICE |  | DESCRIZIONE |  | U.M. | PREZZO
(Euro dodici/75 )
VE24_01CS.AT.P01.004.021 |  | Bisturi, scopette, nebulizzatori manuali e materiale d'uso
|  |  |  | a corpo | 0.56
(Euro zero/56 )
VE24_01CS.AT.P01.004.022 |  | Graffettatrice manuale
|  |  |  | a corpo | 1.02
(Euro uno/02 )
VE24_01CS.AT.P01.004.023 |  | IndexPlaceholder
|  |  |  | a corpo | 3.57
(Euro tre/57 )
VE24_01CS.AT.P01.005 |  | NOLEGGIO ATTREZZATURA LEGGERA DA CANTIERE
ora
VE24_01CS.AT.P01.005.001 |  | Assito di chiusura, steccato formato con pali e tavole rifilate di 3 cm comprese le eventuali porte e passaggi carrai con le relative chiusure, sfrido, segnalazione regolamentare, montaggio e smontaggio:
VE24_01CS.AT.P01.005.001.01 |  | per la prima giornata
|  |  |  | m² | 24.3
(Euro ventiquattro/30 )
VE24_01CS.AT.P01.005.001.02 |  | per ogni giornata successiva e fino alla durata max di 12 mesi
|  |  |  | m² | 0.26
(Euro zero/26 )
VE24_01CS.AT.P01.005.001.03 |  | Flessibile per materiali metallici, lapidei, ecc., compreso consumo di energia elettrica e dischi, escluso operatore
|  |  |  | ora | 6.32
(Euro sei/32 )
VE24_01CS.AT.P01.005.002 |  | Tavolame in legno per casserature:
VE24_01CS.AT.P01.005.002.01 |  | IndexPlaceholder
|  |  |  | mq x gg | 0.08
(Euro zero/08 )
VE24_01CS.AT.P01.005.002.02 |  | I^ g.ta compreso scarico, posa, lievo e ricarico sul mezzo
|  |  |  | mq x gg | 2.49
(Euro due/49 )
VE24_01CS.AT.P01.005.003 |  | Piastre metalliche per la formazione di passaggi temporanei sopra scavi e buche in genere idonee a sopportare il traffico veicolare:
VE24_01CS.AT.P01.005.003.01 |  | IndexPlaceholder
|  |  |  | mq x gg | 4.86
(Euro quattro/86 )
VE24_01CS.AT.P01.005.003.02 |  | IndexPlaceholder
|  |  |  | mq x gg | 0.07
- 86 -

## Sheet87
| COMUNE DI VENEZIA |  | PREZZIARIO 2024
| AREA LAVORI PUBBLICI MOBILITA E TRASPORTI |  | LAVORI IN VENEZIA CENTRO STORICO E ISOLE
Cà Farsetti - San Marco ,4136 - VENEZIA
LISTINO VENEZIA CENTRO STORICO E ISOLE 2024
AT_ATTREZZATURE - NOLI E TRASPORTI
CODICE |  | DESCRIZIONE |  | U.M. | PREZZO
(Euro zero/07 )
VE24_01CS.AT.P01.005.004 |  | Martello demolitore ad aria compressa
VE24_01CS.AT.P01.005.004.01 |  | della potenza di l/min. 1200 e del peso di Kg 1
|  |  |  | ora | 10.71
(Euro dieci/71 )
VE24_01CS.AT.P01.005.004.02 |  | della potenza di l/min. 1200 e del peso di Kg 3
|  |  |  | ora | 12.41
(Euro dodici/41 )
VE24_01CS.AT.P01.005.004.03 |  | della potenza di l/min. 1200 e del peso di Kg 5
|  |  |  | ora | 12.97
(Euro dodici/97 )
VE24_01CS.AT.P01.005.005 |  | IndexPlaceholder
VE24_01CS.AT.P01.005.005.01 |  | Pressione 7 bar
|  |  |  | ora | 12.32
(Euro dodici/32 )
VE24_01CS.AT.P01.005.005.02 |  | Pressione 12 bar
|  |  |  | ora | 57.19
(Euro cinquantasette/19 )
VE24_01CS.AT.P01.005.006 |  | IndexPlaceholder
VE24_01CS.AT.P01.005.006.01 |  | 0,96 kW a 3000 giri/minuto
|  |  |  | ora | 8.97
(Euro otto/97 )
VE24_01CS.AT.P01.005.006.02 |  | 2,31 kW a 3000 giri/minuto
|  |  |  | ora | 13.31
(Euro tredici/31 )
VE24_01CS.AT.P01.005.006.03 |  | 4,3 kW a 3000 giri/minuto
|  |  |  | ora | 14.43
(Euro quattordici/43 )
VE24_01CS.AT.P01.005.007 |  | Impianto di sabbiatura montato su ruote da applicarsi a compressore, completo di tubo abrasivo da 6 m, ugello di diametro da 4 mm, con consumo d'aria da 1000÷1200 l/s e per abrasivi con granulometria non superiore a 0,5 mm, compreso elettrocompressore. Consumo abrasivi ed operatore
|  |  |  | ora | 37.9
(Euro trentasette/90 )
VE24_01CS.AT.P01.005.008 |  | Pompa a membrana (Airless) con motore elettrico, per operazioni di verniciatura e tinteggiatura, con potenza motore da 1,1 kW, pressione max 250 atm ed erogazione max di 4,0 l/m. Completo di tubo da 0,63 mm e della lunghezza di 10 m, di pistola, filtri ed ugelli. Compreso il consumo di energia, pezzi di ricambio ed operatore
- 87 -

## Sheet88
| COMUNE DI VENEZIA |  | PREZZIARIO 2024
| AREA LAVORI PUBBLICI MOBILITA E TRASPORTI |  | LAVORI IN VENEZIA CENTRO STORICO E ISOLE
Cà Farsetti - San Marco ,4136 - VENEZIA
LISTINO VENEZIA CENTRO STORICO E ISOLE 2024
AT_ATTREZZATURE - NOLI E TRASPORTI
CODICE |  | DESCRIZIONE |  | U.M. | PREZZO
|  |  |  | ora | 35.15
(Euro trentacinque/15 )
VE24_01CS.AT.P01.005.009 |  | IndexPlaceholder
|  |  |  | ora | 44.36
(Euro quarantaquattro/36 )
VE24_01CS.AT.P01.005.010 |  | IndexPlaceholder
|  |  |  | ora | 8.87
(Euro otto/87 )
VE24_01CS.AT.P01.005.011 |  | IndexPlaceholder
|  |  |  | ora | 7.5
(Euro sette/50 )
VE24_01CS.AT.P01.005.012 |  | IndexPlaceholder
|  |  |  | ora | 6.45
(Euro sei/45 )
VE24_01CS.AT.P01.005.013 |  | IndexPlaceholder
|  |  |  | ora | 34.15
(Euro trentaquattro/15 )
VE24_01CS.AT.P01.005.014 |  | IndexPlaceholder
|  |  |  | ml. | 17.15
(Euro diciassette/15 )
VE24_01CS.AT.P01.005.015 |  | Argano elevatore con motore elettrico monofase, completo di cavalletto e binario compreso consumo di energia elettrica ed escluso manovratore. Della portata di:
VE24_01CS.AT.P01.005.015.01 |  | 2 kN
|  |  |  | ora | 3.35
(Euro tre/35 )
VE24_01CS.AT.P01.005.015.02 |  | 3 kN
|  |  |  | ora | 4.1
(Euro quattro/10 )
VE24_01CS.AT.P01.005.015.03 |  | 5 kN
|  |  |  | ora | 5.35
- 88 -

## Sheet89
| COMUNE DI VENEZIA |  | PREZZIARIO 2024
| AREA LAVORI PUBBLICI MOBILITA E TRASPORTI |  | LAVORI IN VENEZIA CENTRO STORICO E ISOLE
Cà Farsetti - San Marco ,4136 - VENEZIA
LISTINO VENEZIA CENTRO STORICO E ISOLE 2024
AT_ATTREZZATURE - NOLI E TRASPORTI
CODICE |  | DESCRIZIONE |  | U.M. | PREZZO
(Euro cinque/35 )
VE24_01CS.AT.P01.005.016 |  | Nolo di ponteggio interno, per altezza del vano fino a 4 m, compreso trasporto e mano d'opera per montaggio e smontaggio, misurato in proiezione orizzontale di ponte: fino a 30 giorni
|  |  |  | m² | 10.9
(Euro dieci/90 )
VE24_01CS.AT.P01.005.017 |  | Nolo attrezzatura sistema Jos
|  |  |  | ora | 25.5
(Euro venticinque/50 )
VE24_01CS.AT.P01.005.018 |  | Trapani da pietra e a rotazione, materiale d'uso
|  |  |  | ora | 3.1
(Euro tre/10 )
VE24_01CS.AT.P01.005.019 |  | Carotatrice e testine diamantate
|  |  |  | ora | 40.9
(Euro quaranta/90 )
VE24_01CS.AT.P01.005.020 |  | IndexPlaceholder
|  |  |  | ora | 1.22
(Euro uno/22 )
VE24_01CS.AT.P01.005.021 |  | Betoniera, compreso consumo di energia elettrica e manovratore, della capacità di:
VE24_01CS.AT.P01.005.021.01 |  | IndexPlaceholder
|  |  |  | ora | 3.7
(Euro tre/70 )
VE24_01CS.AT.P01.005.021.02 |  | IndexPlaceholder
|  |  |  | ora | 34.4
(Euro trentaquattro/40 )
VE24_01CS.AT.P01.005.022 |  | IndexPlaceholder
VE24_01CS.AT.P01.005.022.01 |  | con operatore
|  |  |  | ora | 38.83
(Euro trentotto/83 )
VE24_01CS.AT.P01.005.022.02 |  | IndexPlaceholder
|  |  |  | ora | 6.72
(Euro sei/72 )
VE24_01CS.AT.P01.005.023 |  | IndexPlaceholder
|  |  |  | ora | 3.11
(Euro tre/11 )
VE24_01CS.AT.P01.005.024 |  | IndexPlaceholder
- 89 -

## Sheet90
| COMUNE DI VENEZIA |  | PREZZIARIO 2024
| AREA LAVORI PUBBLICI MOBILITA E TRASPORTI |  | LAVORI IN VENEZIA CENTRO STORICO E ISOLE
Cà Farsetti - San Marco ,4136 - VENEZIA
LISTINO VENEZIA CENTRO STORICO E ISOLE 2024
AT_ATTREZZATURE - NOLI E TRASPORTI
CODICE |  | DESCRIZIONE |  | U.M. | PREZZO
|  |  |  | ml. | 32.6
(Euro trentadue/60 )
VE24_01CS.AT.P01.005.025 |  | IndexPlaceholder
|  |  |  | ora | 2.25
(Euro due/25 )
VE24_01CS.AT.P01.005.026 |  | Pompe centrifughe autoadescanti per cantiere (acque in genere, acque torbide, fangose, sabbiose) compresa installazione, successivi spostamenti, rimozione d'opera, carburante e/o energia elettrica, lubrificanti, tubazioni occorrenti, cavi, sorveglianza, manutenzione ed ogni altro onere relativo:
VE24_01CS.AT.P01.005.026.01 |  | IndexPlaceholder
|  |  |  | ora | 7.2
(Euro sette/20 )
VE24_01CS.AT.P01.005.026.02 |  | IndexPlaceholder
|  |  |  | ora | 8.2
(Euro otto/20 )
VE24_01CS.AT.P01.005.026.03 |  | con tubo aspirante da 15,42 mm,(6")
|  |  |  | ora | 11.7
(Euro undici/70 )
VE24_01CS.AT.P01.005.026.04 |  | IndexPlaceholder
|  |  |  | ora | 19.05
(Euro diciannove/05 )
VE24_01CS.AT.P01.005.026.05 |  | IndexPlaceholder
|  |  |  | ora | 26.8
(Euro ventisei/80 )
VE24_01CS.AT.P01.005.027 |  | IndexPlaceholder
VE24_01CS.AT.P01.005.027.01 |  | per ogni giornata successiva
|  |  |  | mq x gg | 0.1
(Euro zero/10 )
VE24_01CS.AT.P01.005.027.02 |  | I^ g.ta compreso scarico, posa, lievo e ricarico sul mezzo
|  |  |  | mq x gg | 2.85
(Euro due/85 )
VE24_01CS.AT.P01.005.028 |  | IndexPlaceholder
|  |  |  | a corpo | 8.7
(Euro otto/70 )
VE24_01CS.AT.P01.005.029 |  | IndexPlaceholder
|  |  |  | mq.x mese | 22.27
(Euro ventidue/27 )
VE24_01CS.AT.P01.005.030 |  | Nolo di recinzione completa provvisionale modulare a pannelli ciechi in lamiera, con irrigidimenti
- 90 -

## Sheet91
| COMUNE DI VENEZIA |  | PREZZIARIO 2024
| AREA LAVORI PUBBLICI MOBILITA E TRASPORTI |  | LAVORI IN VENEZIA CENTRO STORICO E ISOLE
Cà Farsetti - San Marco ,4136 - VENEZIA
LISTINO VENEZIA CENTRO STORICO E ISOLE 2024
AT_ATTREZZATURE - NOLI E TRASPORTI
CODICE |  | DESCRIZIONE |  | U.M. | PREZZO
nervati e paletti di sostegno composti da tubolari metallici zincati di diametro non inferiore a mm 40 controventati, completa con blocchi di cls di base dal peso non inferiore a 35 kg, morsetti di collegamento, elementi cernierati per modulo porta e terminali. Per tutta la durata della delimitazione.
|  |  |  | m² | 16.65
(Euro sedici/65 )
VE24_01CS.AT.P01.006 |  | IndexPlaceholder
VE24_01CS.AT.P01.006.01 |  | IndexPlaceholder
VE24_01CS.AT.P01.006.01.01 |  | IndexPlaceholder
|  |  |  | m² | 3.95
(Euro tre/95 )
VE24_01CS.AT.P01.006.01.02 |  | IndexPlaceholder
|  |  |  | m² | 21
(Euro ventuno/00 )
VE24_01CS.AT.P01.006.01.03 |  | IndexPlaceholder
|  |  |  | m² | 6.1
(Euro sei/10 )
VE24_01CS.AT.P01.006.02 |  | Nolo ponteggio in telai prefabbricati
VE24_01CS.AT.P01.006.02.01 |  | IndexPlaceholder
|  |  |  | m² | 4.9
(Euro quattro/90 )
VE24_01CS.AT.P01.006.02.02 |  | Nolo ponteggio in telai prefabbricati - Montaggio e smontaggio ponteggio, ancoraggi, giunti, parasassi, compresi il trasporto, carico e scarico.
|  |  |  | m² | 18.25
(Euro diciotto/25 )
VE24_01CS.AT.P01.006.02.03 |  | Nolo ponteggio in telai prefabbricati - Montaggio smontaggio reti HPDE e nolo per tutta la durata
|  |  |  | m² | 3.67
(Euro tre/67 )
VE24_01CS.AT.P01.006.03 |  | Nolo ponteggio multidirezionale
VE24_01CS.AT.P01.006.03.01 |  | IndexPlaceholder
|  |  |  | m² | 10.35
(Euro dieci/35 )
VE24_01CS.AT.P01.006.03.02 |  | IndexPlaceholder
|  |  |  | m² | 26.25
- 91 -

## Sheet92
| COMUNE DI VENEZIA |  | PREZZIARIO 2024
| AREA LAVORI PUBBLICI MOBILITA E TRASPORTI |  | LAVORI IN VENEZIA CENTRO STORICO E ISOLE
Cà Farsetti - San Marco ,4136 - VENEZIA
LISTINO VENEZIA CENTRO STORICO E ISOLE 2024
AT_ATTREZZATURE - NOLI E TRASPORTI
CODICE |  | DESCRIZIONE |  | U.M. | PREZZO
(Euro ventisei/25 )
VE24_01CS.AT.P01.006.03.03 |  | Nolo ponteggio multidirezionale - Ponteggio metallico multidirezionale a traversi prefabbricati passo m 2,00 ,m 2,50 o 3,00 realizzato in acciaio S235JR e S355JR zincato a caldo diam. 48 mm, sp. 3,2 mm, costo trasporto, scarico ricarico
|  |  |  | m² | 6.25
(Euro sei/25 )
VE24_01CS.AT.P01.006.03.04 |  | Nolo ponteggio multidirezionale - Montaggio smontaggio reti HPDE e nolo per tutta la durata
|  |  |  | m² | 3.67
(Euro tre/67 )
VE24_01CS.AT.P01.006.04 |  | IndexPlaceholder
VE24_01CS.AT.P01.006.04.01 |  | Scala di servizio - altezza fino a 20 metri - Scala di servizio metallica multidirezionale H = 20 m - NOLO MENSILE
|  |  |  | m. | 40.85
(Euro quaranta/85 )
VE24_01CS.AT.P01.006.04.02 |  | Scala di servizio - altezza fino a 20 metri - Scala di servizio metallica multidirezionale H = 20 m - MONTAGGIO E SMONTAGGIO
|  |  |  | m. | 28.85
(Euro ventotto/85 )
VE24_01CS.AT.P01.006.04.03 |  | IndexPlaceholder
|  |  |  | m. | 7.2
(Euro sette/20 )
VE24_01CS.AT.P01.006.05 |  | IndexPlaceholder
VE24_01CS.AT.P01.006.05.01 |  | IndexPlaceholder
|  |  |  | m² | 18.6
(Euro diciotto/60 )
VE24_01CS.AT.P01.006.05.02 |  | IndexPlaceholder
|  |  |  | m² | 8
(Euro otto/00 )
VE24_01CS.AT.P01.006.05.03 |  | Montaggio base per ponteggio in tubi e giunti, incluso nolo per il primo mese.
|  |  |  | m² | 22
(Euro ventidue/00 )
VE24_01CS.AT.P01.006.05.04 |  | IndexPlaceholder
|  |  |  | m² | 9.55
(Euro nove/55 )
VE24_01CS.AT.P01.006.05.05 |  | Noleggio oltre il primo mese di utilizzo base per ponteggio ad elementi prefabbricati, calcolato al mq per ogni mese di utilizzo.
|  |  |  | m² | 1.95
(Euro uno/95 )
- 92 -

## Sheet93
| COMUNE DI VENEZIA |  | PREZZIARIO 2024
| AREA LAVORI PUBBLICI MOBILITA E TRASPORTI |  | LAVORI IN VENEZIA CENTRO STORICO E ISOLE
Cà Farsetti - San Marco ,4136 - VENEZIA
LISTINO VENEZIA CENTRO STORICO E ISOLE 2024
AT_ATTREZZATURE - NOLI E TRASPORTI
CODICE |  | DESCRIZIONE |  | U.M. | PREZZO
VE24_01CS.AT.P01.006.05.06 |  | Noleggio oltre il primo mese di utilizzo base per ponteggio in tubi e giunti, calcolato al mq per ogni mese di utilizzo.
|  |  |  | m² | 1.8
(Euro uno/80 )
VE24_01CS.AT.P01.006.06 |  | Base per ponteggio su strada, a galleria, altezza m 2,50, compreso ancoraggio della struttura, esclusa la segnaletica diurna e notturna.
VE24_01CS.AT.P01.006.06.01 |  | Montaggio base per ponteggio ad elementi prefabbricati, incluso nolo per il primo mese.
|  |  |  | m² | 16
(Euro sedici/00 )
VE24_01CS.AT.P01.006.06.02 |  | IndexPlaceholder
|  |  |  | m² | 6.85
(Euro sei/85 )
VE24_01CS.AT.P01.006.06.03 |  | Montaggio base per ponteggio in tubi e giunti, incluso nolo per il primo mese.
|  |  |  | m² | 20.7
(Euro venti/70 )
VE24_01CS.AT.P01.006.06.04 |  | IndexPlaceholder
|  |  |  | m² | 8.9
(Euro otto/90 )
VE24_01CS.AT.P01.006.06.05 |  | Noleggio oltre il primo mese di utilizzo base per ponteggio ad elementi prefabbricati, calcolato al mq per ogni mese di utilizzo.
|  |  |  | m² | 1.9
(Euro uno/90 )
VE24_01CS.AT.P01.006.06.06 |  | IndexPlaceholder
|  |  |  | m² | 1.85
(Euro uno/85 )
VE24_01CS.AT.P01.006.07 |  | Struttura fuoriponte a sbalzo da m 0,25 a 1,00, compreso piano di calpestio paratacco, ancoraggio della struttura mediante diagonali di sostegno, prolungamento del parapetto sopra la parte di lavorazione h 1,20 metri.
VE24_01CS.AT.P01.006.07.01 |  | Montaggio struttura fuori ponte in elementi prefabbricati, incluso nolo per il primo mese.
|  |  |  | m. | 34.95
(Euro trentaquattro/95 )
VE24_01CS.AT.P01.006.07.02 |  | IndexPlaceholder
|  |  |  | m. | 15
(Euro quindici/00 )
VE24_01CS.AT.P01.006.07.03 |  | IndexPlaceholder
|  |  |  | m. | 39.15
(Euro trentanove/15 )
VE24_01CS.AT.P01.006.07.04 |  | IndexPlaceholder
|  |  |  | m. | 16.8
- 93 -

## Sheet94
| COMUNE DI VENEZIA |  | PREZZIARIO 2024
| AREA LAVORI PUBBLICI MOBILITA E TRASPORTI |  | LAVORI IN VENEZIA CENTRO STORICO E ISOLE
Cà Farsetti - San Marco ,4136 - VENEZIA
LISTINO VENEZIA CENTRO STORICO E ISOLE 2024
AT_ATTREZZATURE - NOLI E TRASPORTI
CODICE |  | DESCRIZIONE |  | U.M. | PREZZO
(Euro sedici/80 )
VE24_01CS.AT.P01.006.07.05 |  | IndexPlaceholder
|  |  |  | m. | 4
(Euro quattro/00 )
VE24_01CS.AT.P01.006.07.06 |  | IndexPlaceholder
|  |  |  | m. | 4.1
(Euro quattro/10 )
VE24_01CS.AT.P01.006.08 |  | IndexPlaceholder
VE24_01CS.AT.P01.006.08.01 |  | Montaggio castello di tiro in appoggio a terra o sospeso da terra per permettere l'accesso di carico e scarico, con 3 lati di m 1,80 in tubo e giunto, incluso nolo per il primo mese.
|  |  |  | m² | 20.65
(Euro venti/65 )
VE24_01CS.AT.P01.006.08.02 |  | IndexPlaceholder
|  |  |  | m² | 14.15
(Euro quattordici/15 )
VE24_01CS.AT.P01.006.08.03 |  | IndexPlaceholder
|  |  |  | m² | 8.85
(Euro otto/85 )
VE24_01CS.AT.P01.006.08.04 |  | Smontaggio castello di tiro in elementi prefabbricati.
|  |  |  | m² | 6.1
(Euro sei/10 )
VE24_01CS.AT.P01.006.08.05 |  | Noleggio oltre il primo mese di utilizzo di castello di tiro in tubo e giunto, calcolato al mq per ogni mese di utilizzo.
|  |  |  | m² | 1.7
(Euro uno/70 )
VE24_01CS.AT.P01.006.08.06 |  | Noleggio oltre il primo mese di utilizzo di castello di tiro in elementi prefabbricati, calcolato al mq per ogni mese di utilizzo.
|  |  |  | m² | 1.9
(Euro uno/90 )
VE24_01CS.AT.P01.006.09 |  | Nodo per la creazione di struttura di forma complessa ed articolata di ponteggio (armature, puntellamenti, incastellamenti, centine, travature reticolari, ecc.), la quota parte di tubo si intende tra 1,40 e 1,60 m, compreso incidenza basette, spinotti, tavolame, scale, compresi: sollevamenti, cali a terra e pulizie.
VE24_01CS.AT.P01.006.09.01 |  | Montaggio nodo con 1 giunto e quota parte di tubolare metallico serrati, incluso nolo per il primo mese.
|  |  |  | cad. | 11.15
(Euro undici/15 )
- 94 -

## Sheet95
| COMUNE DI VENEZIA |  | PREZZIARIO 2024
| AREA LAVORI PUBBLICI MOBILITA E TRASPORTI |  | LAVORI IN VENEZIA CENTRO STORICO E ISOLE
Cà Farsetti - San Marco ,4136 - VENEZIA
LISTINO VENEZIA CENTRO STORICO E ISOLE 2024
AT_ATTREZZATURE - NOLI E TRASPORTI
CODICE |  | DESCRIZIONE |  | U.M. | PREZZO
VE24_01CS.AT.P01.006.09.02 |  | IndexPlaceholder
|  |  |  | cad. | 5.15
(Euro cinque/15 )
VE24_01CS.AT.P01.006.09.03 |  | Noleggio oltre il primo mese di utilizzo, calcolato cad per ogni mese di utilizzo.
|  |  |  | cad. | 1.2
(Euro uno/20 )
VE24_01CS.AT.P01.006.10 |  | Scalino con struttura in tubolare, giunti e supporti metallici con pedata in tavole di legno spessore 5 cm, compreso sollevamenti, cali a terra e pulizie.
VE24_01CS.AT.P01.006.10.01 |  | Montaggio scalino di larghezza 80 cm, incluso nolo per il primo mese.
|  |  |  | cad. | 69.25
(Euro sessantanove/25 )
VE24_01CS.AT.P01.006.10.02 |  | Smontaggio scalino di larghezza 80 cm.
|  |  |  | cad. | 34.65
(Euro trentaquattro/65 )
VE24_01CS.AT.P01.006.10.03 |  | Noleggio oltre il primo mese di utilizzo, calcolato cad per ogni mese di utilizzo.
|  |  |  | cad. | 8
(Euro otto/00 )
VE24_01CS.AT.P01.008 |  | TRASPORTO MATERIALI
giorno
VE24_01CS.AT.P01.008.001 |  | IndexPlaceholder
VE24_01CS.AT.P01.008.001.01 |  | IndexPlaceholder
|  |  |  | m³ | 40.5
(Euro quaranta/50 )
VE24_01CS.AT.P01.008.001.02 |  | con natante per il trasporto oltre 5 mc. e fino a 10 mc.
|  |  |  | m³ | 33.6
(Euro trentatre/60 )
VE24_01CS.AT.P01.008.002 |  | Trasporto di sabbie, ghiaie, pietrischi in genere, misti e stabilizzati, terre vegetali sciolte od altri materiali assimilabili per analogia e convenienza di trasporto, con natante della portata fino a 200 mc. dai punti di carico dei materiali provenienti dalla terraferma, alle rive di approdo dei canali del centro storico e delle isole della laguna di Venezia comprendente il carico in barca e lo scarico a riva
|  |  |  | m³ | 14.5
(Euro quattordici/50 )
VE24_01CS.AT.P01.008.003 |  | Trasporto in orizzontale interno al cantiere con qualsiasi mezzo (carriola, dumper, ecc.), di materiali inerti in genere per stoccaggi e di materiali di rifiuto e detriti provenienti da demolizioni e rimozioni
|  |  |  | m³ | 13.6
(Euro tredici/60 )
VE24_01CS.AT.P01.008.004 |  | Trasporto a discarica di materiale di rifiuto e detriti in genere nell'ambito del comprensorio lagunare o del territorio della terraferma compreso il tempo di sosta del natante o dell'autocarro per il carico del materiale, e lo scarico. La misurazione dei detriti provenienti dalle demolizioni e rimozioni verrà effettuata applicando alle sezioni effettive dei manufatti oggetto di scavo, demolizione e/o rimozione i coefficienti di aumento volumetrico:
- 95 -

## Sheet96
| COMUNE DI VENEZIA |  | PREZZIARIO 2024
| AREA LAVORI PUBBLICI MOBILITA E TRASPORTI |  | LAVORI IN VENEZIA CENTRO STORICO E ISOLE
Cà Farsetti - San Marco ,4136 - VENEZIA
LISTINO VENEZIA CENTRO STORICO E ISOLE 2024
AT_ATTREZZATURE - NOLI E TRASPORTI
CODICE |  | DESCRIZIONE |  | U.M. | PREZZO
VE24_01CS.AT.P01.008.004.01 |  | con natante per il trasporto fino a 5 mc.
|  |  |  | m³ | 65.2
(Euro sessantacinque/20 )
VE24_01CS.AT.P01.008.004.02 |  | con natante per il trasporto oltre i 5 mc.
|  |  |  | m³ | 48
(Euro quarantotto/00 )
VE24_01CS.AT.P01.008.004.03 |  | con autocarro
|  |  |  | ton.* km | 0.3
(Euro zero/30 )
VE24_01CS.AT.P01.008.004.04 |  | IndexPlaceholder
|  |  |  | m³ | 72
(Euro settantadue/00 )
VE24_01CS.AT.P01.008.004.05 |  | IndexPlaceholder
|  |  |  | m³ | 53.3
(Euro cinquantatre/30 )
VE24_01CS.AT.P01.008.004.06 |  | con autocarro autorizzato per il trasporto di rifiuti o detriti di cat Cer 170904 e cat. Cer 150106
|  |  |  | ton.* km | 0.3
(Euro zero/30 )
VE24_01CS.AT.P01.008.005 |  | IndexPlaceholder
VE24_01CS.AT.P01.008.005.01 |  | IndexPlaceholder
|  |  |  | m³ | 65.2
- 96 -

## Sheet97
| COMUNE DI VENEZIA |  | PREZZIARIO 2024
| AREA LAVORI PUBBLICI MOBILITA E TRASPORTI |  | LAVORI IN VENEZIA CENTRO STORICO E ISOLE
Cà Farsetti - San Marco ,4136 - VENEZIA
LISTINO VENEZIA CENTRO STORICO E ISOLE 2024
AT_ATTREZZATURE - NOLI E TRASPORTI
CODICE |  | DESCRIZIONE |  | U.M. | PREZZO
(Euro sessantacinque/20 )
VE24_01CS.AT.P01.008.005.02 |  | ceramiche, klinker, legno, ecc., di cui al punto 2
|  |  |  | m² | 3.3
(Euro tre/30 )
VE24_01CS.AT.P01.008.005.03 |  | IndexPlaceholder
|  |  |  | m³ | 67.5
(Euro sessantasette/50 )
VE24_01CS.AT.P01.008.005.04 |  | marmo, pietre naturali, artificiali in lastre, di cui al punto 4
|  |  |  | mq*cm | 0.8
(Euro zero/80 )
VE24_01CS.AT.P01.008.005.05 |  | leganti, malte e impasti premiscelati, di cui al punto 5
|  |  |  | q.le | 3.3
(Euro tre/30 )
VE24_01CS.AT.P01.008.005.06 |  | materiali isolanti per la coiben.ne, plastico, di cui al punto 6
|  |  |  | m³ | 42.1
(Euro quarantadue/10 )
VE24_01CS.AT.P01.008.005.07 |  | IndexPlaceholder
|  |  |  | cad. | 0.9
(Euro zero/90 )
VE24_01CS.AT.P01.008.005.08 |  | arbusti ornamentali, alberi di h fino 2,50 m di cui al punto 8
|  |  |  | cad. | 3.2
(Euro tre/20 )
VE24_01CS.AT.P01.008.005.09 |  | alberi orn.li, piante di h. superiore 2.50 m di cui al punto 9
|  |  |  | cad. | 14.2
(Euro quattordici/20 )
VE24_01CS.AT.P01.008.005.10 |  | IndexPlaceholder
|  |  |  | a viaggio | 420
(Euro quattrocentoventi/00 )
VE24_01CS.AT.P01.008.005.11 |  | IndexPlaceholder
|  |  |  | a viaggio | 320
(Euro trecentoventi/00 )
VE24_01CS.AT.P01.008.005.12 |  | IndexPlaceholder
|  |  |  | a viaggio | 180
(Euro centoottanta/00 )
VE24_01CS.AT.P01.008.005.13 |  | Soste oltre la prima ora al trasporto con mezzo natante di qualsiasi portata con o senza gru con operatore ogni onere compreso
|  |  |  | ora | 65
(Euro sessantacinque/00 )
- 97 -

## Sheet98
| COMUNE DI VENEZIA |  | PREZZIARIO 2024
| AREA LAVORI PUBBLICI MOBILITA E TRASPORTI |  | LAVORI IN VENEZIA CENTRO STORICO E ISOLE
Cà Farsetti - San Marco ,4136 - VENEZIA
LISTINO VENEZIA CENTRO STORICO E ISOLE 2024
AT_ATTREZZATURE - NOLI E TRASPORTI
CODICE |  | DESCRIZIONE |  | U.M. | PREZZO
VE24_01CS.AT.P01.008.006 |  | IndexPlaceholder
VE24_01CS.AT.P01.008.006.01 |  | IndexPlaceholder
|  |  |  | m³ | 7.8
(Euro sette/80 )
VE24_01CS.AT.P01.008.006.02 |  | IndexPlaceholder
|  |  |  | m² | 0.1
(Euro zero/10 )
VE24_01CS.AT.P01.008.006.03 |  | IndexPlaceholder
|  |  |  | m³ | 9.75
(Euro nove/75 )
VE24_01CS.AT.P01.008.006.04 |  | Marmi e pietre naturali e artificiali in lastre; serramenti interni ed esterni; porte e casseporte in genere; vetri, cristalli, ecc. e quant'altro di assimilabile per analogia e convenienza ai materiali sopradescritti.
|  |  |  | mq*cm | 0.1
(Euro zero/10 )
VE24_01CS.AT.P01.008.006.05 |  | Leganti in genere, malte ed impasti premiscelati, terre refrattarie, graniglie e granulati; polvere di asfalto, sabbie bitumate, asfalto in pani, bitume, emulsioni di bitume, letame e corteccia per pacciamatura; materiali per l'impermeabilizzazione o drenaggio , anche in teli; sali antighiaccio. Concimi minerali ed organici, terricci, torbe e sementi. Ringhiere e recinzioni; pali di qualsiasi materiale, tubi di metallo, lamiere, segnali stradali in ferro od in alluminio, lastre, caditoie, chiusini in acciaio e/o ghisa; canali, converse, scossaline; arredo urbano, giochi, materiale per impianti sportivi; corpi scaldanti in acciaio e/o ghisa, termovetilconvettori; pompe, motori, valvolame, ecc., materiali ed accessori idrico-sanitari, elettrici da cucina, impianti tecnologici, ecc.; materiali per la colorazione e verniciature e quant'altro di assimilabile per analogia e convenienza a tutti i materiali sopradescritti.
|  |  |  | kg. | 0.05
(Euro zero/05 )
VE24_01CS.AT.P01.008.006.06 |  | IndexPlaceholder
|  |  |  | m³ | 4.5
(Euro quattro/50 )
VE24_01CS.AT.P01.008.006.07 |  | IndexPlaceholder
|  |  |  | cad. | 0.05
(Euro zero/05 )
VE24_01CS.AT.P01.008.006.08 |  | IndexPlaceholder
|  |  |  | cad. | 0.15
(Euro zero/15 )
VE24_01CS.AT.P01.008.006.09 |  | Arbusti ornamentali, alberi e piante in genere di altezza superiore a 2,50 m e quant'altro di assimilabile per analogia e convenienza.
- 98 -

## Sheet99
| COMUNE DI VENEZIA |  | PREZZIARIO 2024
| AREA LAVORI PUBBLICI MOBILITA E TRASPORTI |  | LAVORI IN VENEZIA CENTRO STORICO E ISOLE
Cà Farsetti - San Marco ,4136 - VENEZIA
LISTINO VENEZIA CENTRO STORICO E ISOLE 2024
AT_ATTREZZATURE - NOLI E TRASPORTI
CODICE |  | DESCRIZIONE |  | U.M. | PREZZO
|  |  |  | cad. | 0.75
(Euro zero/75 )
- 99 -

## Sheet100
| COMUNE DI VENEZIA |  | PREZZIARIO 2024
| AREA LAVORI PUBBLICI MOBILITA E TRASPORTI |  | LAVORI IN VENEZIA CENTRO STORICO E ISOLE
Cà Farsetti - San Marco ,4136 - VENEZIA
LISTINO VENEZIA CENTRO STORICO E ISOLE 2024
SM_SMALTIMENTI
CODICE |  | DESCRIZIONE |  | U.M. | PREZZO
VE24_01CS.SM |  | SMALTIMENTI -
VE24_01CS.SM.S01 |  | IndexPlaceholder
VE24_01CS.SM.S01.001 |  | Tariffa di discarica per il conferimento di detriti e rifiuti:
VE24_01CS.SM.S01.001.001 |  | IndexPlaceholder
|  |  |  | m³ | 50
(Euro cinquanta/00 )
VE24_01CS.SM.S01.001.002 |  | IndexPlaceholder
|  |  |  | m³ | 71.1
(Euro settantuno/10 )
VE24_01CS.SM.S01.001.003 |  | per materiali classificati come rifiuto non pericoloso misurazione in cumulo da conferire a discarica
|  |  |  | m³ | 77.8
(Euro settantasette/80 )
VE24_01CS.SM.S01.001.004 |  | IndexPlaceholder
|  |  |  | m³ | 46
(Euro quarantasei/00 )
VE24_01CS.SM.S01.001.005 |  | IndexPlaceholder
|  |  |  | kg. | 0.26
(Euro zero/26 )
VE24_01CS.SM.S01.001.006 |  | per materiali vari (plastica, pvc, guaina bitumata, tessuto non tessuto, juta, etc.)
|  |  |  | kg. | 0.92
(Euro zero/92 )
VE24_01CS.SM.S01.001.007 |  | per materiali lignei (quantità inferiore a 1.00 mc.)
|  |  |  | kg. | 0.17
(Euro zero/17 )
VE24_01CS.SM.S01.001.008 |  | IndexPlaceholder
|  |  |  | m³ | 50
(Euro cinquanta/00 )
VE24_01CS.SM.S01.001.009 |  | IndexPlaceholder
|  |  |  | m³ | 175
(Euro centosettantacinque/00 )
VE24_01CS.SM.S01.001.010 |  | per materiale conglomerato bituminoso fresato
|  |  |  | m³ | 45.6
(Euro quarantacinque/60 )
VE24_01CS.SM.S01.002 |  | IndexPlaceholder
- 100 -

## Sheet101
| COMUNE DI VENEZIA |  | PREZZIARIO 2024
| AREA LAVORI PUBBLICI MOBILITA E TRASPORTI |  | LAVORI IN VENEZIA CENTRO STORICO E ISOLE
Cà Farsetti - San Marco ,4136 - VENEZIA
LISTINO VENEZIA CENTRO STORICO E ISOLE 2024
SM_SMALTIMENTI
CODICE |  | DESCRIZIONE |  | U.M. | PREZZO
qualsiasi natura e consistenza, da conferire a discarica:
VE24_01CS.SM.S01.002.001 |  | da scavo di terreni
|  |  |  | coeff. | 1.6
(Euro uno/60 )
VE24_01CS.SM.S01.002.002 |  | da demolizione di strutture in laterizio pietrame marmo ceramica cemento o composti
|  |  |  | coeff. | 2
(Euro due/00 )
VE24_01CS.SM.S01.002.003 |  | da demolizione di strutture in calcestruzzo semplice o armato
|  |  |  | coeff. | 2
(Euro due/00 )
VE24_01CS.SM.S01.002.004 |  | IndexPlaceholder
|  |  |  | coeff. | 2
(Euro due/00 )
VE24_01CS.SM.S01.002.005 |  | da rimozione di componenti d'impianti
|  |  |  | coeff. | 2
(Euro due/00 )
VE24_01CS.SM.S01.002.006 |  | IndexPlaceholder
|  |  |  | coeff. | 1.5
(Euro uno/50 )
VE24_01CS.SM.S01.002.007 |  | IndexPlaceholder
|  |  |  | coeff. | 1.8
(Euro uno/80 )
VE24_01CS.SM.S01.002.008 |  | IndexPlaceholder
|  |  |  | coeff. | 1.5
(Euro uno/50 )
VE24_01CS.SM.S01.002.009 |  | da demolizione di solai e orizzontamenti in legno
|  |  |  | coeff. | 1.8
(Euro uno/80 )
VE24_01CS.SM.S01.002.010 |  | IndexPlaceholder
|  |  |  | coeff. | 2
(Euro due/00 )
VE24_01CS.SM.S01.003 |  | Oneri di discarica per il trasferimento e lo stoccaggio dei fanghi provenienti dagli scavi di canali classificati come di rifiuti inerti non pericolosi. Nel prezzo sono compresi sia il prelievo del materiale su natante dalla bettolina di stoccaggio sita in una qualsiasi località della laguna o del margine lagunare, il suo carico su autobotte, il suo trasporto ed il suo scarico all'impianto di depurazione di Fusina; sia il prelievo del materiale solido, sempre dalla bettolina, il suo carico su camion attrezzato e autorizzato ed il suo trasporto dalla discarica di destinazione. Sono inoltre comprese nel prezzo le autorizzazioni, le tasse di discarica sia per il natante che per il materiale solido ed ogni altro onere necessario per il trasferimento e lo stoccaggio.La valutazione sarà eseguita in base al volume del materiale escavato su cumulo.
|  |  |  | m³ | 126.95
(Euro centoventisei/95 )
- 101 -

## Sheet102
| COMUNE DI VENEZIA |  | PREZZIARIO 2024
| AREA LAVORI PUBBLICI MOBILITA E TRASPORTI |  | LAVORI IN VENEZIA CENTRO STORICO E ISOLE
Cà Farsetti - San Marco ,4136 - VENEZIA
LISTINO VENEZIA CENTRO STORICO E ISOLE 2024
SM_SMALTIMENTI
CODICE |  | DESCRIZIONE |  | U.M. | PREZZO
VE24_01CS.SM.S01.004 |  | IndexPlaceholder
|  |  |  | m³ | 135.58
(Euro centotrentacinque/58 )
VE24_01CS.SM.S01.005 |  | Tariffa dell'impianto di smaltimento ( Veritas Fusina) per trattamento liquami fuori rete
|  |  |  | ton. | 64
(Euro sessantaquattro/00 )
VE24_01CS.SM.S01.006 |  | IndexPlaceholder
|  |  |  | ton. | 141
(Euro centoquarantuno/00 )
- 102 -

## Sheet103
| COMUNE DI VENEZIA |  | PREZZIARIO 2024
| AREA LAVORI PUBBLICI MOBILITA E TRASPORTI |  | LAVORI IN VENEZIA CENTRO STORICO E ISOLE
Cà Farsetti - San Marco ,4136 - VENEZIA
LISTINO VENEZIA CENTRO STORICO E ISOLE 2024
ON_ONERI DIVERSI
CODICE |  | DESCRIZIONE |  | U.M. | PREZZO
VE24_02CS.ON |  | IndexPlaceholder
VE24_02CS.ON.T01 |  | IndexPlaceholder
VE24_02CS.ON.T01.001 |  | Riconoscimento oneri aggiuntivi omnicomprensivi, per il ristoro dei particolari maggiori oneri relativi ai cantieri da realizzarsi nel Centro Storico e nelle isole della Laguna di Venezia per: a) localizzazione del cantiere di lavoro; b) particolare onerosità della logistica del cantiere anche in rapporto alla vicinanza o meno dei punti di attracco dei natanti; c) particolare onerosità nel trasporto, installazione e smontaggio degli apprestamenti della sicurezza quali i ponteggi di qualsiasi tipologia, conformazione e base di appoggio (esclusi gli oneri già previsti nel Piano di Sicurezza); d) particolare onerosità dell'incidenza dei trasporti nautici e terrestri senza ausilio di mezzi meccanici in rapporto alla disponibilità di stoccaggio dei materiali in approvvigionamento e smaltimento; e) particolare onerosità dell'incidenza dei trasporti nautici e terrestri senza ausilio di mezzi meccanici in rapporto alla capacità produttiva data dai mezzi di trasporto degli approvvigionamenti e degli smaltimenti ( es. capacità produttiva di getto di strutture in c.a. eseguita mediante pompa carrata e fornitura con autobetoniera su mezzo natante e/o pontone in rapporto alla portata sia dei mezzi di trasporto del materiale che dei natanti da usarsi, oltre alla distanza dai punti di possibile attracco e stazionamento, ivi compresi gli eventuali maggiori oneri per attrezzature per il convogliamento del materiale dal punto di sbarco all'area di lavoro; f) la ridotta produttività giornaliera dovuta a tutte o solo talune delle particolarità di cui ai punti precedenti. g) particolare onerosità di talune prestazioni che ancorché richieste e comprese tra gli oneri a carico dell'impresa e pertanto ricomprese nell'aliquota prevista per spese generali, per la loro particolare onerosità, approfonditamente dettagliata e dimostrata dal progettista, hanno un incidenza economica tale da motivare il riconoscimento di un onere aggiuntivo. Riconoscimento per ogni giorno solare, naturale e consecutivo, come previsto dal Contratto d'Appalto. Essendo il presente riconoscimento per maggiori oneri di disagio operativo durante l'effettivo periodo delle lavorazioni, non verranno riconosciuti i giorni per eventuali sospensioni dei lavori. Parimenti non verranno riconosciuti i periodi di proroga eventualmente concessi in corso d'opera dal R.U.P. per motivi indipendenti dalla stazione appaltante. La valutazione sul riconoscimento o meno dei oneri aggiuntivi (di cui al presente articolo) a quelli ordinariamente riconosciuti con i prezzi di elenco in fase di redazione progettuale dovrà essere effettuata dal progettista in detta sede sulla base di proprie valutazioni tecnico economiche in rapporto alla fattispecie del contesto ambientale sulla quale si inserisce l'opera progettata.
VE24_02CS.ON.T01.001.01 |  | IndexPlaceholder
|  |  |  | giorno | 0
(Euro zero/00 )
VE24_02CS.ON.T01.001.02 |  | IndexPlaceholder
|  |  |  | giorno | 0
(Euro zero/00 )
VE24_02CS.ON.T01.001.03 |  | CANTIERI DI RISTRUTTURAZIONE EDILIZIA DI IMPORTO TRA € 400.000 ED € 1.000.000- CENTRO STORICO
|  |  |  | giorno | 0
(Euro zero/00 )
VE24_02CS.ON.T01.001.04 |  | CANTIERI DI RISTRUTTURAZIONE EDILIZIA DI IMPORTO TRA € 1.000.000 ED € 2.500.000- CENTRO STORICO
|  |  |  | giorno | 0
(Euro zero/00 )
VE24_02CS.ON.T01.001.05 |  | CANTIERI DI RISTRUTTURAZIONE EDILIZIA DI IMPORTO OLTRE I € 2.500.000- CENTRO STORICO
|  |  |  | giorno | 0
(Euro zero/00 )
VE24_02CS.ON.T01.001.06 |  | IndexPlaceholder
- 103 -

## Sheet104
| COMUNE DI VENEZIA |  | PREZZIARIO 2024
| AREA LAVORI PUBBLICI MOBILITA E TRASPORTI |  | LAVORI IN VENEZIA CENTRO STORICO E ISOLE
Cà Farsetti - San Marco ,4136 - VENEZIA
LISTINO VENEZIA CENTRO STORICO E ISOLE 2024
ON_ONERI DIVERSI
CODICE |  | DESCRIZIONE |  | U.M. | PREZZO
LAGUNA
|  |  |  | giorno | 0
(Euro zero/00 )
VE24_02CS.ON.T01.001.07 |  | IndexPlaceholder
|  |  |  | giorno | 0
(Euro zero/00 )
VE24_02CS.ON.T01.001.08 |  | IndexPlaceholder
|  |  |  | giorno | 0
(Euro zero/00 )
VE24_02CS.ON.T01.001.09 |  | IndexPlaceholder
|  |  |  | giorno | 0
(Euro zero/00 )
VE24_02CS.ON.T01.001.10 |  | IndexPlaceholder
|  |  |  | giorno | 0
(Euro zero/00 )
- 104 -

## Sheet105
| COMUNE DI VENEZIA |  | PREZZIARIO 2024
| AREA LAVORI PUBBLICI MOBILITA E TRASPORTI |  | LAVORI IN VENEZIA CENTRO STORICO E ISOLE
Cà Farsetti - San Marco ,4136 - VENEZIA
LISTINO VENEZIA CENTRO STORICO E ISOLE 2024
PR_PRODOTTI OPERE COMPIUTE
CODICE |  | DESCRIZIONE |  | U.M. | PREZZO
VE24_02CS |  | IndexPlaceholder
VE24_02CS.PR |  | IndexPlaceholder
VE24_02CS.PR.Q3 |  | IndexPlaceholder
VE24_02CS.PR.Q3.A01 |  | IndexPlaceholder
VE24_02CS.PR.Q3.A01.001 |  | Smontaggio manuale accurato di strutture o di singoli elementi lapidei. Sono compresi nell'intervento la rimozione di eventuali elementi di fissaggio e l'asporto del legante; la rimozione della malta di posa da compiersi a mano con scalpelli e raschietti; l'accantonamento ordinato a piè d'opera degli elementi smontati, escluso :
VE24_02CS.PR.Q3.A01.001.01 |  | IndexPlaceholder
|  |  |  | m³ | 190.36
(Euro centonovanta/36 )
VE24_02CS.PR.Q3.A01.001.02 |  | maggiorazione per la numerazione dei pezzi e la loro registrazione su appositi grafici
|  |  |  | m³ | 75.08
(Euro settantacinque/08 )
VE24_02CS.PR.Q3.A01.002 |  | IndexPlaceholder
|  |  |  | cad. | 66.79
(Euro sessantasei/79 )
VE24_02CS.PR.Q3.A01.003 |  | Demolizione, totale o parziale, di pavimenti in piastrelle (marmette e marmettoni, piastrelle in genere, marmi, cotti, palladiane e simili) di qualsiasi genere escluso asfalto, escluso il sottofondo:
VE24_02CS.PR.Q3.A01.003.01 |  | totale di per piastrelle fino a spessore cm 1
|  |  |  | m² | 10.16
(Euro dieci/16 )
VE24_02CS.PR.Q3.A01.003.02 |  | totale per ogni centimetro eccedente
|  |  |  | m²·cm | 3.01
(Euro tre/01 )
VE24_02CS.PR.Q3.A01.003.03 |  | parziale compreso onere ritaglio preventivo con flex o sega da compensare separatamente totale di per piastrelle fino a spessore cm 1
|  |  |  | m² | 14.93
(Euro quattordici/93 )
VE24_02CS.PR.Q3.A01.003.04 |  | IndexPlaceholder
|  |  |  | m²·cm | 3.93
(Euro tre/93 )
VE24_02CS.PR.Q3.A01.004 |  | Demolizione totale o parziale escluso rappezzi, di pavimento in terrazzo alla veneziana o battuto di cemento, escluso il sottofondo. Il costo non comprende preventivi tagli da realizzare per demolizioni parziali a riquadro, da compensare separatamente:
- 105 -

## Sheet106
| COMUNE DI VENEZIA |  | PREZZIARIO 2024
| AREA LAVORI PUBBLICI MOBILITA E TRASPORTI |  | LAVORI IN VENEZIA CENTRO STORICO E ISOLE
Cà Farsetti - San Marco ,4136 - VENEZIA
LISTINO VENEZIA CENTRO STORICO E ISOLE 2024
PR_PRODOTTI OPERE COMPIUTE
CODICE |  | DESCRIZIONE |  | U.M. | PREZZO
VE24_02CS.PR.Q3.A01.004.01 |  | IndexPlaceholder
|  |  |  | m² | 11.76
(Euro undici/76 )
VE24_02CS.PR.Q3.A01.004.02 |  | IndexPlaceholder
|  |  |  | m² | 13.24
(Euro tredici/24 )
VE24_02CS.PR.Q3.A01.004.03 |  | graniglie pesanti spessore fino a cm. 2,5
|  |  |  | m² | 14.72
(Euro quattordici/72 )
VE24_02CS.PR.Q3.A01.004.04 |  | per ogni centimetro demolito aggiuntivo
|  |  |  | m²·cm | 3.01
(Euro tre/01 )
VE24_02CS.PR.Q3.A01.005 |  | Demolizione, totale o parziale, di pavimenti con mattoni pieni o forati (max n. 3 fori per mattone) in laterizio, escluso il sottofondo
VE24_02CS.PR.Q3.A01.005.01 |  | posto in piano spessore cm. 5,5 a secco con l'onere pulizia ed accatastamento del materiale riutilizzabile, sgombero a deposito calcinacci materiali non riutilizzabile
|  |  |  | m² | 10.79
(Euro dieci/79 )
VE24_02CS.PR.Q3.A01.005.02 |  | IndexPlaceholder
|  |  |  | m² | 14.73
(Euro quattordici/73 )
VE24_02CS.PR.Q3.A01.005.03 |  | posto in piano spessore cm. 5,5 fugato con malta con onere di recupero, pulizia ed accatastamento, sgombero a deposito di cantiere calcinacci materiali non riutilizzabile
|  |  |  | m² | 21.16
(Euro ventuno/16 )
VE24_02CS.PR.Q3.A01.005.04 |  | posto a coltello spessore cm. 12 a secco con l'onere pulizia ed accatastamento del materiale riutilizzabile, sgombero a deposito calcinacci materiali non riutilizzabile
|  |  |  | m² | 13.44
(Euro tredici/44 )
VE24_02CS.PR.Q3.A01.005.05 |  | IndexPlaceholder
|  |  |  | m² | 22.76
(Euro ventidue/76 )
VE24_02CS.PR.Q3.A01.005.06 |  | posto a coltello spessore cm. 12 fugato con malta con onere di recupero, pulizia ed accatastamento, sgombero a deposito di cantiere calcinacci materiali non riutilizzabile
|  |  |  | m² | 29.56
(Euro ventinove/56 )
VE24_02CS.PR.Q3.A01.006 |  | Rimozione di pavimento in marmo o in pietra naturale o artificiale escluso il sottofondo. Sono compresi nell'intervento l'accatastamento ordinato a piè d'opera dei materiali recuperabili:
VE24_02CS.PR.Q3.A01.006.01 |  | posto in piano a secco con l'onere pulizia ed accatastamento del materiale riutilizzabile, sgombero a deposito calcinacci materiali non riutilizzabile spessore fino a cm 2
|  |  |  | m² | 32.49
- 106 -

## Sheet107
| COMUNE DI VENEZIA |  | PREZZIARIO 2024
| AREA LAVORI PUBBLICI MOBILITA E TRASPORTI |  | LAVORI IN VENEZIA CENTRO STORICO E ISOLE
Cà Farsetti - San Marco ,4136 - VENEZIA
LISTINO VENEZIA CENTRO STORICO E ISOLE 2024
PR_PRODOTTI OPERE COMPIUTE
CODICE |  | DESCRIZIONE |  | U.M. | PREZZO
(Euro trentadue/49 )
VE24_02CS.PR.Q3.A01.006.02 |  | IndexPlaceholder
|  |  |  | m² | 34.73
(Euro trentaquattro/73 )
VE24_02CS.PR.Q3.A01.006.03 |  | fugato con malta senza onere di recupero spessore fino a cm 2
|  |  |  | m² | 45.13
(Euro quarantacinque/13 )
VE24_02CS.PR.Q3.A01.006.04 |  | IndexPlaceholder
|  |  |  | m² | 47.19
(Euro quarantasette/19 )
VE24_02CS.PR.Q3.A01.006.05 |  | IndexPlaceholder
|  |  |  | m² | 48.38
(Euro quarantotto/38 )
VE24_02CS.PR.Q3.A01.006.06 |  | fugato con malta con onere di recupero, pulizia ed accatastamento, sgombero a deposito di cantiere calcinacci materiali non riutilizzabile spessore fino a cm 2
|  |  |  | m² | 48.91
(Euro quarantotto/91 )
VE24_02CS.PR.Q3.A01.006.07 |  | IndexPlaceholder
|  |  |  | m² | 50.48
(Euro cinquanta/48 )
VE24_02CS.PR.Q3.A01.006.08 |  | IndexPlaceholder
|  |  |  | m² | 52.1
(Euro cinquantadue/10 )
VE24_02CS.PR.Q3.A01.007 |  | IndexPlaceholder
|  |  |  | m² | 5.9
(Euro cinque/90 )
VE24_02CS.PR.Q3.A05 |  | OPERE DI SOSTEGNO E CONTENIMENTO NEL SOTTOSUOLO
VE24_02CS.PR.Q3.A05.001 |  | IndexPlaceholder
|  |  |  | a corpo | 1667.08
(Euro milleseicentosessantasette/08 )
VE24_02CS.PR.Q3.A05.002 |  | Infissione di pali per fondazione fino a rifiuto determinato, compreso l'onere del taglio della parte eccedente ed ogni altra opera occorrente qualunque sia il mezzo impiegato per l'infissione: escluso impianto e spianto cantiere (misurata solo la parte infissa):
VE24_02CS.PR.Q3.A05.002.01 |  | IndexPlaceholder
- 107 -

## Sheet108
| COMUNE DI VENEZIA |  | PREZZIARIO 2024
| AREA LAVORI PUBBLICI MOBILITA E TRASPORTI |  | LAVORI IN VENEZIA CENTRO STORICO E ISOLE
Cà Farsetti - San Marco ,4136 - VENEZIA
LISTINO VENEZIA CENTRO STORICO E ISOLE 2024
PR_PRODOTTI OPERE COMPIUTE
CODICE |  | DESCRIZIONE |  | U.M. | PREZZO
|  |  |  | ml. | 28.06
(Euro ventotto/06 )
VE24_02CS.PR.Q3.A05.002.02 |  | IndexPlaceholder
|  |  |  | ml. | 45.38
(Euro quarantacinque/38 )
VE24_02CS.PR.Q3.B02 |  | MURATURE IN GENERE
VE24_02CS.PR.Q3.B02.001 |  | Costruzione di fondati da camino, canne aggettanti e simili, eseguiti in mattoni pieni a una testa (anche in foglio) legati con malta cementizia, compresi gli ancoraggi con la struttura di facciata ed ogni altro onere ed accessorio utile per l'esecuzione della lavorazione:
VE24_02CS.PR.Q3.B02.001.01 |  | IndexPlaceholder
|  |  |  | m³ | 1163.96
(Euro millecentosessantatre/96 )
VE24_02CS.PR.Q3.B02.001.02 |  | IndexPlaceholder
|  |  |  | m³ | 1515.31
(Euro millecinquecentoquindici/31 )
VE24_02CS.PR.Q3.B02.001.03 |  | IndexPlaceholder
|  |  |  | m³ | 1007.52
(Euro millesette/52 )
VE24_02CS.PR.Q3.B02.002 |  | Costruzione di torrette da camino in laterizio, legati con malta cementizia, completi di struttura di copertura, compreso ogni onere ed accessorio utile per l'esecuzione della lavorazione:
VE24_02CS.PR.Q3.B02.002.01 |  | IndexPlaceholder
|  |  |  | m³ | 855.38
(Euro ottocentocinquantacinque/38 )
VE24_02CS.PR.Q3.B02.002.02 |  | con mattoni pieni nuovi tipo a mano, con copertura della torretta in tegole curve a canale poggianti su tavellone orizzontale
|  |  |  | m³ | 1029.12
(Euro milleventinove/12 )
VE24_02CS.PR.Q3.B02.002.03 |  | con mattoni pieni nuovi a macchina, con copertura della torretta in lastra di pietra con angoli smussati poggiante sui sottostanti mezzi mattoni
|  |  |  | m³ | 1085.42
(Euro milleottantacinque/42 )
VE24_02CS.PR.Q3.B02.002.04 |  | con mattoni pieni nuovi tipo a mano, con copertura della torretta in lastra di pietra con angoli smussati poggiante sui sottostanti mezzi mattoni
|  |  |  | m³ | 1263.02
(Euro milleduecentosessantatre/02 )
VE24_02CS.PR.Q3.B02.002.05 |  | sovrapprezzo per le voci VE22_02CS.PR.Q3.B02.002.01-02-03-04 realizzate in mattoni in foglio
|  |  |  | % | 15
(Euro quindici/00 )
VE24_02CS.PR.Q3.B02.003 |  | IndexPlaceholder
- 108 -

## Sheet109
| COMUNE DI VENEZIA |  | PREZZIARIO 2024
| AREA LAVORI PUBBLICI MOBILITA E TRASPORTI |  | LAVORI IN VENEZIA CENTRO STORICO E ISOLE
Cà Farsetti - San Marco ,4136 - VENEZIA
LISTINO VENEZIA CENTRO STORICO E ISOLE 2024
PR_PRODOTTI OPERE COMPIUTE
CODICE |  | DESCRIZIONE |  | U.M. | PREZZO
acqua potabile costituito da un collettore principale di alimentazione in tubo di ferro zincato e/o polietilene atto ad alimentare una serie di tubicini di diramazione inseriti nella muratura fino alla metà dello spessore e nella sommità nelle parti da dissalare. Sono compresi nell'intervento la preliminare misurazione del contenuto di sali presenti, da effettuare prima e durante l'intervento al fine di controllare il grado di dissalazione raggiunto; la formazione di canali di scolo dell'acqua di risulta prima di avviare il lavaggio; la realizzazione dei fori di alloggiamento per i tubicini di immissione, mediante un carotatore di piccolo diametro; l'inserimento dei tubicini di diramazione, fino a metà dello spessore della muratura, per l'attacco all'impianto di alimentazione principale; l'esecuzione di ripetuti lavaggi; la rimozione di tutte le attrezzature.
|  |  |  | m² | 212.09
(Euro duecentododici/09 )
VE24_02CS.PR.Q3.B02.004 |  | IndexPlaceholder
VE24_02CS.PR.Q3.B02.004.01 |  | consolidamenti realizzati mediante l'impiego di un premiscelato miscela a base di calce idraulica naturale, cariche pozzolane, carbonati ed additivi specifici, escluso il cemento.
|  |  |  | m³ | 455.25
(Euro quattrocentocinquantacinque/25 )
VE24_02CS.PR.Q3.B02.004.02 |  | consolidamenti realizzati mediante l'impiego di leganti minerali ed additivi specifici che con l'aggiunta di acqua realizzano una miscela a comportamento pseudoplastico.
|  |  |  | m³ | 438.36
(Euro quattrocentotrentotto/36 )
VE24_02CS.PR.Q3.B02.005 |  | IndexPlaceholder
|  |  |  | ml. | 453.4
(Euro quattrocentocinquantatre/40 )
VE24_02CS.PR.Q3.B02.006 |  | IndexPlaceholder
- 109 -

## Sheet110
| COMUNE DI VENEZIA |  | PREZZIARIO 2024
| AREA LAVORI PUBBLICI MOBILITA E TRASPORTI |  | LAVORI IN VENEZIA CENTRO STORICO E ISOLE
Cà Farsetti - San Marco ,4136 - VENEZIA
LISTINO VENEZIA CENTRO STORICO E ISOLE 2024
PR_PRODOTTI OPERE COMPIUTE
CODICE |  | DESCRIZIONE |  | U.M. | PREZZO
- annegare in rapida successione con la malta ancora fresca la rete in fibra di PBO (del tipo PBO- MESH 22/22 della Ruregold o similari); - ricoprire il tutto con un'altra mano di matrice inorganica (del tipo MX-PBO MURATURA della Ruregold o similari) per circa 3-4 mm.; - la rete deve essere stesa con cura esercitando una certa pressione al fine di permettere alla matrice inorganica sottostante di penetrare attraverso la maglia; Nei punti di giunzione si prevede una sovrapposizione non inferiore a 20 cm. Eventuale applicazione, su richiesta del progettista, di un secondo strato di rete, completato dalla stesura di uno strato di matrice inorganica, da computarsi a parte. La quantità di rete di PBO da utilizzare e il suo dimensionamento saranno stabiliti dal progettista secondo criteri di calcolo statico. Esclusa la successiva applicazione delle finiture. Incluso nel prezzo : applicazione del sistema di rinforzo FRCM . Esclusi dal prezzo : tutte le fasi di preparazione dei supporti, tutte le fasi di finitura, gli eventuali ponteggi.
|  |  |  | m² | 206.24
(Euro duecentosei/24 )
VE24_02CS.PR.Q3.B02.007 |  | Rinforzo o consolidamento strutturale di murature di qualsiasi genere mediante intonaco armato CRM (Composite Reinforced Mortar) mediante fornitura e posa in opera di rete preformata in materiale composito GFRP (Glass Fiber Reinforced Polymer) in possesso di ETA. Rete alcali resistente di peso pari a 400 g/m2, maglia rettangolare 120x80 mm e forza espressa al metro lineare della rete in trama ≥ 59 kN/m e in ordito ≥ 67 kN/m. Il sistema CRM è composto, oltre alla rete GFRP, dal sistema di connessione costituito da barra in acciaio inox, diametro ≥ 9 mm e lunghezza opportuna in funzione dello spessore del muro, in numero 4 connettori/m2 e fazzoletto per la ripartizione delle concentrazioni di sforzo in corrispondenza delle connessioni, dall'elemento angolare di dimensioni 30x30 cm in corrispondenza degli angoli e/o spigoli e alla malta strutturale premiscelata M15 a base NHL 3.5. Sistema coerente con le Linee Guida di qualificazione CRM di maggio 2019 e dotato di certificazione ETA. Preparazione delle superfici e applicazione del sistema secondo le indicazioni del produttore. Esclusa l'asportazione del materiale esistente incoerente e l'applicazione di eventuale mano di rinzaffo con malta, i ponteggi, impalcature, e/o attrezzature necessarie all'esecuzione dei lavori e le eventuali coperture installate a protezione degli agenti atmosferici, tutte le altre lavorazioni e finiture. Il rinforzo della muratura, mediante realizzazione di un sistema CRM, sarà eseguito secondo le seguenti fasi e metodologie: - rimozione di tutto il materiale incoerente e/o di precedenti resti d'intonaco, da eseguirsi a mano o con mezzi meccanici; - applicare la rete GFRP sulla superficie del paramento murario prevedendo degli opportuni distanziali per tenere la rete staccata dal supporto di 1,5 cm circa, a seconda dello spessore della lastra armata prevista/calcolata - si consiglia di tenere in ogni caso la rete posizionata circa a metà dello spessore di intonaco armato previsto; - a seguito dell'installazione del sistema di connessione, nelle quantità e distanze previste dalla D.L., prevedere l'aggancio del connettore alla rete stessa, assicurando in questo modo una più efficace collaborazione. In corrispondenza del connettore prevedere l'opportuno fazzoletto di rete, tale da assicurare una migliore risposta nei confronti di concentrazioni di sforzo. - in corrispondenza degli angoli/spigoli dell'edificio in muratura (interni ed esterni al paramento murario) prevedere opportuna installazione dell'elemento angolare. Prevedere sovrapposizioni pari a circa 2 maglie della rete GFRP e comunque non inferiori a 150 mm; - applicazione della malta M15 a base calce NHL 3.5 nello spessore indicato dal progettista. Incluso nel prezzo: la pulizia e l'applicazione dalla malta e della rete in fibra di vetro. Escluso dal prezzo: l'asportazione del materiale esistente incoerente e l'applicazione di eventuale mano di rinzaffo con malta pozzolanica, i ponteggi, impalcature, e/o attrezzature necessarie all'esecuzione dei lavori e le eventuali coperture installate a protezione degli agenti atmosferici, tutte le altre lavorazioni e finiture.
|  |  |  | m² | 149.77
(Euro centoquarantanove/77 )
VE24_02CS.PR.Q3.B03 |  | TRAMEZZE E DIVISORI
VE24_02CS.PR.Q3.B03.001 |  | Formazione di parete in scorzoni e cantinelle eseguita secondo le tradizioni del luogo, costituita da: - scorzoni in tavole di larice dello spessore di cm. 5 poste in opere verticalmente e collegate alle strutture ligne del solaio a mezzo di chiodi in acciaio; - cantinelle, d'ambo i lati, delle dimensioni di cm. 2,5 x 3 poste in opera ortogonalmente agli scorzoni ad interasse di cm. 5 circa, inchiodate agli scorzoni a mezzo di chiodi in acciaio. Nel prezzo si intendono compresi e compensati tutti gli oneri ed accessori utili per l'esecuzione della parete a regola d'arte:
|  |  |  | m² | 124.57
(Euro centoventiquattro/57 )
VE24_02CS.PR.Q3.B04 |  | IndexPlaceholder
VE24_02CS.PR.Q3.B04.001 |  | IndexPlaceholder
- 110 -

## Sheet111
| COMUNE DI VENEZIA |  | PREZZIARIO 2024
| AREA LAVORI PUBBLICI MOBILITA E TRASPORTI |  | LAVORI IN VENEZIA CENTRO STORICO E ISOLE
Cà Farsetti - San Marco ,4136 - VENEZIA
LISTINO VENEZIA CENTRO STORICO E ISOLE 2024
PR_PRODOTTI OPERE COMPIUTE
CODICE |  | DESCRIZIONE |  | U.M. | PREZZO
Fornitura e posa in opera di "fettoni" in legno di larice a rinforzo di travature, della lunghezza di 2,00 m e della larghezza da 16-21 cm e di spessore da 4-6 cm, comprese le viti mordenti poste su due file a distanza di 30 cm; compresa la spalmatura di due mani di carbolineum ed il taglio delle murature per l'incastro di almeno 20 cm.:
|  |  |  | cad. | 137.23
(Euro centotrentasette/23 )
VE24_02CS.PR.Q3.B04.002 |  | IndexPlaceholder
VE24_02CS.PR.Q3.B04.002.01 |  | IndexPlaceholder
|  |  |  | ml. | 58.64
(Euro cinquantotto/64 )
VE24_02CS.PR.Q3.B04.002.02 |  | IndexPlaceholder
|  |  |  | ml. | 61.6
(Euro sessantuno/60 )
VE24_02CS.PR.Q3.B04.002.03 |  | IndexPlaceholder
|  |  |  | ml. | 67.65
(Euro sessantasette/65 )
VE24_02CS.PR.Q3.B04.003 |  | IndexPlaceholder
VE24_02CS.PR.Q3.B04.003.01 |  | - per numero max di 5 connettori a m. di trave: barre del diam. di mm. 8
|  |  |  | ml. | 22.84
(Euro ventidue/84 )
VE24_02CS.PR.Q3.B04.003.02 |  | - per numero max di 5 connettori a m. di trave: barre del diam. di mm. 10
|  |  |  | ml. | 23.22
(Euro ventitre/22 )
VE24_02CS.PR.Q3.B04.003.03 |  | IndexPlaceholder
|  |  |  | ml. | 24.86
(Euro ventiquattro/86 )
VE24_02CS.PR.Q3.B04.003.04 |  | IndexPlaceholder
|  |  |  | ml. | 26.59
(Euro ventisei/59 )
VE24_02CS.PR.Q3.B04.003.05 |  | - per numero max di 5 connettori a m. di trave: barre del diam. di mm. 16
|  |  |  | ml. | 29.47
(Euro ventinove/47 )
VE24_02CS.PR.Q3.B04.003.06 |  | - per numero max di 10 connettori a m. di trave: barre del diam. di mm. 8
|  |  |  | ml. | 44.43
- 111 -

## Sheet112
| COMUNE DI VENEZIA |  | PREZZIARIO 2024
| AREA LAVORI PUBBLICI MOBILITA E TRASPORTI |  | LAVORI IN VENEZIA CENTRO STORICO E ISOLE
Cà Farsetti - San Marco ,4136 - VENEZIA
LISTINO VENEZIA CENTRO STORICO E ISOLE 2024
PR_PRODOTTI OPERE COMPIUTE
CODICE |  | DESCRIZIONE |  | U.M. | PREZZO
(Euro quarantaquattro/43 )
VE24_02CS.PR.Q3.B04.003.07 |  | - per numero max di 10 connettori a m. di trave: barre del diam. di mm. 10
|  |  |  | ml. | 46.44
(Euro quarantasei/44 )
VE24_02CS.PR.Q3.B04.003.08 |  | IndexPlaceholder
|  |  |  | ml. | 49.73
(Euro quarantanove/73 )
VE24_02CS.PR.Q3.B04.003.09 |  | - per numero max di 10 connettori a m. di trave: barre del diam. di mm. 14
|  |  |  | ml. | 53.19
(Euro cinquantatre/19 )
VE24_02CS.PR.Q3.B04.003.10 |  | IndexPlaceholder
|  |  |  | ml. | 58.94
(Euro cinquantotto/94 )
VE24_02CS.PR.Q3.B04.005 |  | Realizzazione di rinforzo strutturale di solai di calpestio realizzato mediante fornitura e posa in opera di tavolato dello spessore di cm. 5, fornitura e posa di barriera al vapore, posa di rete elettrosaldata dn 6 passo 15x15 cm., getto di cappa in calcestruzzo classe XC4 consistenza S4 Classe C25/30 compreso ogni onere ed accessorio utile per dare il rinforzo eseguito in opera a regola d'arte.
|  |  |  | m² | 163.05
(Euro centosessantatre/05 )
VE24_02CS.PR.Q3.B04.006 |  | IndexPlaceholder
|  |  |  | cad. | 2.09
(Euro due/09 )
VE24_02CS.PR.Q3.B04.007 |  | IndexPlaceholder
|  |  |  | cad. | 153.27
(Euro centocinquantatre/27 )
VE24_02CS.PR.Q3.B04.008 |  | Connettore per il rinforzo e il consolidamento di solai lignei a semplice e doppia orditura, composto da un elemento prismatico in acciaio zincato di spessore 2,5 mm, a forma di cuneo cavo, di dimensioni 65 x 40 x 38 mm, avente due fori allungati (asole) per il passaggio a 45° di una vite per legno in acciaio zincato di diametro 10 mm e lunghezza 160 mm. Certificato ETA con resistenza caratteristica Fu,Rk 14,58 kN, modulo di scorrimento Kser 12670 N/mm e Ku 12670 N/mm (valori validi su tavolato di spessore cm 2).
|  |  |  | cad. | 5.27
(Euro cinque/27 )
VE24_02CS.PR.Q3.B06 |  | TETTI E COPERTURE IN GENERE
VE24_02CS.PR.Q3.B06.001 |  | IndexPlaceholder
VE24_02CS.PR.Q3.B06.001.01 |  | dello spessore di 4 cm
|  |  |  | m² | 33.88
(Euro trentatre/88 )
- 112 -

## Sheet113
| COMUNE DI VENEZIA |  | PREZZIARIO 2024
| AREA LAVORI PUBBLICI MOBILITA E TRASPORTI |  | LAVORI IN VENEZIA CENTRO STORICO E ISOLE
Cà Farsetti - San Marco ,4136 - VENEZIA
LISTINO VENEZIA CENTRO STORICO E ISOLE 2024
PR_PRODOTTI OPERE COMPIUTE
CODICE |  | DESCRIZIONE |  | U.M. | PREZZO
VE24_02CS.PR.Q3.B06.001.02 |  | IndexPlaceholder
|  |  |  | m² | 36.84
(Euro trentasei/84 )
VE24_02CS.PR.Q3.B06.002 |  | IndexPlaceholder
VE24_02CS.PR.Q3.B06.002.01 |  | dello spessore di 2 cm
|  |  |  | m² | 55.46
(Euro cinquantacinque/46 )
VE24_02CS.PR.Q3.B06.002.02 |  | IndexPlaceholder
|  |  |  | m² | 67
(Euro sessantasette/00 )
VE24_02CS.PR.Q3.B06.003 |  | IndexPlaceholder
|  |  |  | m² | 100.45
(Euro cento/45 )
VE24_02CS.PR.Q3.B06.004 |  | Solo posa in opera di manto di copertura di tetti, comignoli e simili, con tegole curve a canale di proprietà dell'amministrazione presenti a piè d'opera, compresi i tegoloni di colmo e i cantonali. Sono compresi nell'intervento la posa del manto con malta di cemento e la sigillatura lungo i muri; la fornitura e posa di soffioni o cuffie di aerazione nei punti che verranno indicati e nelle dimensioni che verranno prescritte dalla D.LL e ogni altro onere accessorio.
|  |  |  | m² | 61.7
(Euro sessantuno/70 )
VE24_02CS.PR.Q3.B06.005 |  | IndexPlaceholder
|  |  |  | m² | 65.63
(Euro sessantacinque/63 )
VE24_02CS.PR.Q3.B06.006 |  | Riparazione di manto di copertura in tegole curve a canale. Sono compresi nell'intervento la rimozione di tutte le tegole; la pulitura del piano di posa e l'eventuale sostituzione di elementi sottotegola rotti; la sostituzione delle tegole rotte; la pulitura e il ricollocamento in opera delle tegole, saldandole con malta ogni quattro corsi e lungo il colmo in displuvi ed ai bordi; la pulizia delle grondaie.
|  |  |  | m² | 67.4
(Euro sessantasette/40 )
VE24_02CS.PR.Q3.B06.007 |  | Fornitura e posa in opera di torrini in cotto, completi di raccordo con il manto di copertura.
VE24_02CS.PR.Q3.B06.007.01 |  | del diametro di cm 12
|  |  |  | cad. | 113.04
(Euro centotredici/04 )
VE24_02CS.PR.Q3.B06.007.02 |  | del diametro di cm 15
|  |  |  | cad. | 124.36
(Euro centoventiquattro/36 )
- 113 -

## Sheet114
| COMUNE DI VENEZIA |  | PREZZIARIO 2024
| AREA LAVORI PUBBLICI MOBILITA E TRASPORTI |  | LAVORI IN VENEZIA CENTRO STORICO E ISOLE
Cà Farsetti - San Marco ,4136 - VENEZIA
LISTINO VENEZIA CENTRO STORICO E ISOLE 2024
PR_PRODOTTI OPERE COMPIUTE
CODICE |  | DESCRIZIONE |  | U.M. | PREZZO
VE24_02CS.PR.Q3.B06.008 |  | Pulitura di elementi lignei per l'asportazione di depositi superficiali incoerenti o parzialmente coerenti, di prodotti del degrado e da materiali biologici di varia natura, anche inclusi all'interno delle fessure, mediante lavaggio con acqua tiepida e con l'ausilio di spazzole morbide, pennelli e spugne. Sono compresi nell'intervento l'accantonamento ordinato a piè d'opera del materiale, adeguatamente protetto, per il tempo necessario all'asciugatura e l‘eventuale spazzolatura finale.
15.3
(Euro quindici/30 )
VE24_02CS.PR.Q3.B06.008.01 |  | IndexPlaceholder
|  |  |  | ml. | 17.42
(Euro diciassette/42 )
VE24_02CS.PR.Q3.B06.008.02 |  | IndexPlaceholder
|  |  |  | ml. | 27.28
(Euro ventisette/28 )
VE24_02CS.PR.Q3.B06.008.03 |  | IndexPlaceholder
|  |  |  | m² | 31
(Euro trentuno/00 )
VE24_02CS.PR.Q3.B06.009 |  | IndexPlaceholder
VE24_02CS.PR.Q3.B06.009.01 |  | IndexPlaceholder
|  |  |  | ml. | 12.17
(Euro dodici/17 )
VE24_02CS.PR.Q3.B06.009.02 |  | IndexPlaceholder
|  |  |  | ml. | 13.16
(Euro tredici/16 )
VE24_02CS.PR.Q3.B06.009.03 |  | IndexPlaceholder
|  |  |  | ml. | 14.14
(Euro quattordici/14 )
VE24_02CS.PR.Q3.B06.009.04 |  | per travature semplici
|  |  |  | ml. | 16.69
(Euro sedici/69 )
VE24_02CS.PR.Q3.B06.009.05 |  | per superfici varie
|  |  |  | m² | 19.3
(Euro diciannove/30 )
VE24_02CS.PR.Q3.B06.010 |  | Trattamento antiparassitario e fungicida, colorante e protettivo, antiparassitario su travature lignee di piccole, medie e grandi dimensioni, piccola orditura lignea di tetti e tavolato ligneo da pavimentazioni, assiti, pareti e rivestimenti lignei, somministrato mediante applicazione esterna a pennello, da realizzarsi su superfici preventivamente pulite e asciugate. Sono compresi nell'intervento l' impregnazione esterna delle superfici con il prodotto protettivo dato a due mani con pennelli morbidi, fino alla completa imbibizione della superficie; il rivestimento delle superfici trattate, per un periodo di tempo adeguato, con teli in polietilene in modo da permettere al prodotto di agire:
- 114 -

## Sheet115
| COMUNE DI VENEZIA |  | PREZZIARIO 2024
| AREA LAVORI PUBBLICI MOBILITA E TRASPORTI |  | LAVORI IN VENEZIA CENTRO STORICO E ISOLE
Cà Farsetti - San Marco ,4136 - VENEZIA
LISTINO VENEZIA CENTRO STORICO E ISOLE 2024
PR_PRODOTTI OPERE COMPIUTE
CODICE |  | DESCRIZIONE |  | U.M. | PREZZO
VE24_02CS.PR.Q3.B06.010.01 |  | per listelli
|  |  |  | ml. | 14.81
(Euro quattordici/81 )
VE24_02CS.PR.Q3.B06.010.02 |  | IndexPlaceholder
|  |  |  | ml. | 15.98
(Euro quindici/98 )
VE24_02CS.PR.Q3.B06.010.03 |  | IndexPlaceholder
|  |  |  | ml. | 18.34
(Euro diciotto/34 )
VE24_02CS.PR.Q3.B06.010.04 |  | IndexPlaceholder
|  |  |  | ml. | 19.12
(Euro diciannove/12 )
VE24_02CS.PR.Q3.B06.010.05 |  | per superfici varie
|  |  |  | m² | 17.95
(Euro diciassette/95 )
VE24_02CS.PR.Q3.B06.011 |  | Intervento di consolidamento a piè d'opera di travature lignee mediante impregnazione con resina epossidica in soluzione, applicata tramite iniezioni. Sono compresi nell'intervento la stuccatura in sottosquadro di tutte le fessure con pasta di legno; l'inserimento di cannule all' interno delle fessure e la realizzazione delle iniezioni con resina epossidica; la rimozione della resina eccedente, a indurimento avvenuto, e l'asportazione delle cannule; la ripresa delle stuccature in corrispondenza dei fori delle cannule.
|  |  |  | cad. | 285.53
(Euro duecentoottantacinque/53 )
VE24_02CS.PR.Q3.B06.012 |  | IndexPlaceholder
VE24_02CS.PR.Q3.B06.012.01 |  | con barre in accaio inox
|  |  |  | cad. | 247.8
(Euro duecentoquarantasette/80 )
VE24_02CS.PR.Q3.B06.012.02 |  | IndexPlaceholder
|  |  |  | cad. | 247.52
(Euro duecentoquarantasette/52 )
VE24_02CS.PR.Q3.B06.013 |  | Intervento di consolidamento in opera dei collegamento tra puntone e catena in capriate lignee, mediante inserimento di barre filettate in acciaio inox inghisate con resine epossidiche. Sono compresi nell'intervento la messa a nudo della testa della trave; la pulitura per l'asportazione delle parti incoerenti; la realizzazione dei fori per l'alloggiamento dell'armatura, secondo le indicazioni di progetto; la fornitura e la messa in opera delle barre e il riempimento con formulato a base di resina epossidica. Da valutarsi per ogni collegamento consolidato.
|  |  |  | cad. | 138.71
(Euro centotrentotto/71 )
VE24_02CS.PR.Q3.B06.014 |  | IndexPlaceholder
- 115 -

## Sheet116
| COMUNE DI VENEZIA |  | PREZZIARIO 2024
| AREA LAVORI PUBBLICI MOBILITA E TRASPORTI |  | LAVORI IN VENEZIA CENTRO STORICO E ISOLE
Cà Farsetti - San Marco ,4136 - VENEZIA
LISTINO VENEZIA CENTRO STORICO E ISOLE 2024
PR_PRODOTTI OPERE COMPIUTE
CODICE |  | DESCRIZIONE |  | U.M. | PREZZO
stesso legno della trave a formare un cassero a perdere; la messa in opera di barre di connessione in acciaio inox inserite parzialmente nella parte sana della trave e inghisate con resina epossidica; la realizzazione della protesi con getto di beton epossidica, previa spalmatura con resina epossidica delle barre e della superficie lignea.
|  |  |  | cad. | 224.17
(Euro duecentoventiquattro/17 )
VE24_02CS.PR.Q3.B06.015 |  | Intervento di consolidamento a piè d'opera delle teste degradate di travi o capriate, mediante ricostruzione completa delle stesse con protesi sostitutiva collegata al legno sano mediante barre in acciaio inox. Sono compresi nell'intervento la formazione delle protesi e degli incastri necessari, con lo stesso legno della trave esistente; la realizzazione dei fori per l'alloggiamento dell'armatura di collegamento; la fornitura e la messa in opera delle barre in acciaio inox delle dimensioni indicate da progetto; l'incollaggio della protesi con resina epossidica e la messa in forza fino alla completa presa dell'adesivo. Da valutarsi per ogni collegamento consolidato:
VE24_02CS.PR.Q3.B06.015.01 |  | per travature semplici
|  |  |  | m³ | 784.46
(Euro settecentoottantaquattro/46 )
VE24_02CS.PR.Q3.B06.015.02 |  | IndexPlaceholder
|  |  |  | m³ | 839.46
(Euro ottocentotrentanove/46 )
VE24_02CS.PR.Q3.B06.016 |  | Intervento di consolidamento in opera delle teste degradate di travi o capriate, mediante rinforzo con “fettoni” in legno di larice. Sono compresi nell'intervento la messa a nudo della testa della trave; l'affiancamento, in aderenza, degli elementi di rinforzo secondo dimensioni e disposizioni indicate da progetto; la realizzazione di fori, ad idonea distanza, per l'inserimento delle viti e bulloni di collegamento in acciaio inox e il loro fissaggio:
VE24_02CS.PR.Q3.B06.016.01 |  | IndexPlaceholder
|  |  |  | cad. | 211.65
(Euro duecentoundici/65 )
VE24_02CS.PR.Q3.B06.016.02 |  | per capriate
|  |  |  | cad. | 227.36
(Euro duecentoventisette/36 )
VE24_02CS.PR.Q3.B06.017 |  | Intervento di consolidamento di membrature e connessioni di travature lignee, mediante l'applicazione di staffe, barre o collari in acciaio inox, compresa la fornitura del materiale e il fissaggio con viti o bulloni in acciaio inox come indicato negli elaborati di progetto. Misurazione a kuilogrammo di ferramenta installata.
|  |  |  | kg. | 10.81
(Euro dieci/81 )
VE24_02CS.PR.Q3.B06.018 |  | Manutenzione in opera di capriate in legno, mediante uno o più dei seguenti interventi: pulitura e lavaggio delle superfici fino alla completa rimozione di tutti i depositi e delle parti decoese; la rimozione e la sostituzione della ferramenta di collegamento non più efficiente; il trattamento di passivazione della ferramente esistente; il trattamento antiparassitario e fungicida da effettuare mediante iniezioni e per impregnazione esterna a pennello data a due mani; l'applicazione di staffe, barre o collari in acciaio inox, compresa la fornitura del materiale e il fissaggio con viti o bulloni in acciaio inox come indicato negli elaborati di progetto. Da valutarsi per ogni collegamento consolidato:
VE24_02CS.PR.Q3.B06.018.01 |  | per capriate di luce fino a 8 m
|  |  |  | cad. | 235.47
(Euro duecentotrentacinque/47 )
VE24_02CS.PR.Q3.B06.018.02 |  | per capriate di luce fino a 10 m
|  |  |  | cad. | 245.14
- 116 -

## Sheet117
| COMUNE DI VENEZIA |  | PREZZIARIO 2024
| AREA LAVORI PUBBLICI MOBILITA E TRASPORTI |  | LAVORI IN VENEZIA CENTRO STORICO E ISOLE
Cà Farsetti - San Marco ,4136 - VENEZIA
LISTINO VENEZIA CENTRO STORICO E ISOLE 2024
PR_PRODOTTI OPERE COMPIUTE
CODICE |  | DESCRIZIONE |  | U.M. | PREZZO
(Euro duecentoquarantacinque/14 )
VE24_02CS.PR.Q3.B06.018.03 |  | per capriate di luce fino a 12 m
|  |  |  | cad. | 262.18
(Euro duecentosessantadue/18 )
VE24_02CS.PR.Q3.B06.018.04 |  | IndexPlaceholder
|  |  |  | cad. | 283.5
(Euro duecentoottantatre/50 )
VE24_02CS.PR.Q3.B06.018.05 |  | per capriate di luce oltre i 14 m
|  |  |  | cad. | 312.11
(Euro trecentododici/11 )
VE24_02CS.PR.Q3.B06.019 |  | Fornitura e posa in opera di cuffie di aerazione ed illuminazione di sottotetti, in manufatti di laterizio o di cemento colorato, a due canali:
VE24_02CS.PR.Q3.B06.019.01 |  | IndexPlaceholder
|  |  |  | cad. | 45.55
(Euro quarantacinque/55 )
VE24_02CS.PR.Q3.B06.019.02 |  | IndexPlaceholder
|  |  |  | cad. | 61.18
(Euro sessantuno/18 )
VE24_02CS.PR.Q3.C02 |  | IndexPlaceholder
VE24_02CS.PR.Q3.C02.001 |  | IndexPlaceholder
|  |  |  | ml.*cm. | 5.07
(Euro cinque/07 )
VE24_02CS.PR.Q3.C02.002 |  | IndexPlaceholder
|  |  |  | ml.*cm. | 4.69
(Euro quattro/69 )
VE24_02CS.PR.Q3.C02.003 |  | Intervento di taglio di muratura in laterizio, eseguito per cantieri successivi mediante macchina tagliamuro ad avanzamento automatico, per una profondità di taglio fino a 115 cm e per uno spessore di 1,3 cm, con l'ausilio di elettrosega nei punti in cui si rilevi la presenza di tubazioni, scarichi, condotte, cavi elettrici a materiali lapidei, che comportino difficoltà esecutorie e cambi di direzione del taglio. Sono compresi gli oneri per l'eventuale posa del tavolato di servizio su cui si muove il macchinario, il posizionamento dello stesso, il consumo di catene, lame, olio, energia elettrica , il personale specializzato e di assistenza, e quant'altro necessario all'esecuzione dell'opere a perfetta regola d'arte, il tutto eseguito secondo le indicazioni e le prescrizioni della D.LL.
VE24_02CS.PR.Q3.C02.003.01 |  | IndexPlaceholder
- 117 -

## Sheet118
| COMUNE DI VENEZIA |  | PREZZIARIO 2024
| AREA LAVORI PUBBLICI MOBILITA E TRASPORTI |  | LAVORI IN VENEZIA CENTRO STORICO E ISOLE
Cà Farsetti - San Marco ,4136 - VENEZIA
LISTINO VENEZIA CENTRO STORICO E ISOLE 2024
PR_PRODOTTI OPERE COMPIUTE
CODICE |  | DESCRIZIONE |  | U.M. | PREZZO
|  |  |  | ml.*cm. | 2.88
(Euro due/88 )
VE24_02CS.PR.Q3.C02.003.02 |  | su murature di media compattezza
|  |  |  | ml.*cm. | 2.43
(Euro due/43 )
VE24_02CS.PR.Q3.C02.004 |  | IndexPlaceholder
VE24_02CS.PR.Q3.C02.004.01 |  | IndexPlaceholder
|  |  |  | ml.*cm. | 0.86
(Euro zero/86 )
VE24_02CS.PR.Q3.C02.004.02 |  | IndexPlaceholder
|  |  |  | ml.*cm. | 0.95
(Euro zero/95 )
VE24_02CS.PR.Q3.C02.004.03 |  | per lastre da 2,3 mm e borratura su taglio di spessore 8 mm
|  |  |  | ml.*cm. | 1.06
(Euro uno/06 )
VE24_02CS.PR.Q3.C02.004.04 |  | IndexPlaceholder
|  |  |  | ml.*cm. | 1.37
(Euro uno/37 )
VE24_02CS.PR.Q3.C02.005 |  | IndexPlaceholder
VE24_02CS.PR.Q3.C02.005.01 |  | IndexPlaceholder
|  |  |  | ml.*cm. | 1.49
(Euro uno/49 )
VE24_02CS.PR.Q3.C02.005.02 |  | IndexPlaceholder
|  |  |  | ml.*cm. | 1.58
(Euro uno/58 )
VE24_02CS.PR.Q3.C02.005.03 |  | IndexPlaceholder
|  |  |  | ml.*cm. | 1.47
(Euro uno/47 )
VE24_02CS.PR.Q3.C02.006 |  | Fornitura e posa in opera di zeppa d'ancoraggio in PVC, introdotte a pressione nel taglio della muratura già realizzato.
- 118 -

## Sheet119
| COMUNE DI VENEZIA |  | PREZZIARIO 2024
| AREA LAVORI PUBBLICI MOBILITA E TRASPORTI |  | LAVORI IN VENEZIA CENTRO STORICO E ISOLE
Cà Farsetti - San Marco ,4136 - VENEZIA
LISTINO VENEZIA CENTRO STORICO E ISOLE 2024
PR_PRODOTTI OPERE COMPIUTE
CODICE |  | DESCRIZIONE |  | U.M. | PREZZO
VE24_02CS.PR.Q3.C02.006.01 |  | IndexPlaceholder
|  |  |  | cad. | 1.49
(Euro uno/49 )
VE24_02CS.PR.Q3.C02.006.02 |  | di dimensioni 74x102 mm per uno spessore di 6,5 mm
|  |  |  | cad. | 1.2
(Euro uno/20 )
VE24_02CS.PR.Q3.C02.006.03 |  | IndexPlaceholder
|  |  |  | cad. | 1.64
(Euro uno/64 )
VE24_02CS.PR.Q3.C02.006.04 |  | IndexPlaceholder
|  |  |  | cad. | 1.31
(Euro uno/31 )
VE24_02CS.PR.Q3.C02.006.05 |  | IndexPlaceholder
|  |  |  | cad. | 1.77
(Euro uno/77 )
VE24_02CS.PR.Q3.C02.006.06 |  | IndexPlaceholder
|  |  |  | cad. | 1.41
(Euro uno/41 )
VE24_02CS.PR.Q3.C02.006.07 |  | IndexPlaceholder
|  |  |  | cad. | 2.16
(Euro due/16 )
VE24_02CS.PR.Q3.C02.006.08 |  | di dimensioni 132x100 mm per uno spessore di 12,0 mm
|  |  |  | cad. | 2.3
(Euro due/30 )
VE24_02CS.PR.Q3.C02.006.09 |  | di dimensioni 132x100 mm per uno spessore di 13,0 mm
|  |  |  | cad. | 2.45
(Euro due/45 )
VE24_02CS.PR.Q3.D02 |  | SOFFITTI E PLAFONI
VE24_02CS.PR.Q3.D02.001 |  | Soffitto a cannucce (arelle) assicurate con filo di ferro zincato da 1 mm, compresa adeguata orditura di mezzi morali in legno di abete, opportunamente fissata all'armatura principale ad interasse di 33 cm; con grezzo in malta di calce spenta e stabilitura pure in malta di calce spenta.
|  |  |  | m² | 130.12
(Euro centotrenta/12 )
VE24_02CS.PR.Q3.D02.002 |  | Soffitto a cannucce (arelle) assicurate con filo di ferro zincato da 1 mm, compresa adeguata orditura di mezzi morali in legno di abete, opportunamente fissata all'armatura principale ad interasse di 33 cm; con grezzo in malta di calce spenta e stabilitur in malta di calce spenta e stabilitura pure in malta di calce spenta.
|  |  |  | m² | 136.42
(Euro centotrentasei/42 )
VE24_02CS.PR.Q3.D02.003 |  | IndexPlaceholder
- 119 -

## Sheet120
| COMUNE DI VENEZIA |  | PREZZIARIO 2024
| AREA LAVORI PUBBLICI MOBILITA E TRASPORTI |  | LAVORI IN VENEZIA CENTRO STORICO E ISOLE
Cà Farsetti - San Marco ,4136 - VENEZIA
LISTINO VENEZIA CENTRO STORICO E ISOLE 2024
PR_PRODOTTI OPERE COMPIUTE
CODICE |  | DESCRIZIONE |  | U.M. | PREZZO
grezzo in malta di calce spenta e stabilitura pure in malta di calce spenta.
|  |  |  | m² | 89.85
(Euro ottantanove/85 )
VE24_02CS.PR.Q3.D02.004 |  | Integrazione di soffitto in cannucce (arelle), da realizzarsi con gli stessi materiali e tecnologie di impiego del soffitto esistente. Sono compresi nell'intervento l'integrazione dell'orditura esistente; la formazione della tessitura in arelle assicurata con filo di ferro zincato da 1 mm, l'integrazione dell'intonaco con sottofondo e finitura in malta di calce spenta.
|  |  |  | m² | 138.14
(Euro centotrentotto/14 )
VE24_02CS.PR.Q3.D02.005 |  | IndexPlaceholder
|  |  |  | m² | 48.42
(Euro quarantotto/42 )
VE24_02CS.PR.Q3.D02.006 |  | Consolidamento di soffitto in arelle, mediante inserimento di patere in plexiglas opportunamente ancorate all'orditura sovrastante.
|  |  |  | cad. | 21.48
(Euro ventuno/48 )
VE24_02CS.PR.Q3.D05 |  | TINTEGGIATURE E VERNICIATURE
VE24_02CS.PR.Q3.D05.001 |  | IndexPlaceholder
VE24_02CS.PR.Q3.D05.001.01 |  | IndexPlaceholder
|  |  |  | m² | 10.08
(Euro dieci/08 )
VE24_02CS.PR.Q3.D05.001.02 |  | finitura con cera d'api
|  |  |  | m² | 16.67
(Euro sedici/67 )
VE24_02CS.PR.Q3.D05.002 |  | Integrazione pittorica ad acquerello di lacune di colore, su superfici decorate con disegno ripetitivo, compresa la stuccatura della lacuna stessa:
VE24_02CS.PR.Q3.D05.002.01 |  | con tecnica a rigatino
|  |  |  | m² | 135.94
(Euro centotrentacinque/94 )
VE24_02CS.PR.Q3.D05.002.02 |  | IndexPlaceholder
|  |  |  | m² | 112.78
(Euro centododici/78 )
VE24_02CS.PR.Q3.D05.002.03 |  | con spugnatura
|  |  |  | m² | 32.27
(Euro trentadue/27 )
VE24_02CS.PR.Q3.D05.003 |  | IndexPlaceholder
- 120 -

## Sheet121
| COMUNE DI VENEZIA |  | PREZZIARIO 2024
| AREA LAVORI PUBBLICI MOBILITA E TRASPORTI |  | LAVORI IN VENEZIA CENTRO STORICO E ISOLE
Cà Farsetti - San Marco ,4136 - VENEZIA
LISTINO VENEZIA CENTRO STORICO E ISOLE 2024
PR_PRODOTTI OPERE COMPIUTE
CODICE |  | DESCRIZIONE |  | U.M. | PREZZO
VE24_02CS.PR.Q3.D05.003.01 |  | IndexPlaceholder
|  |  |  | cad. | 246.31
(Euro duecentoquarantasei/31 )
VE24_02CS.PR.Q3.D05.003.02 |  | per pali con diametro da 20-30 cm, con oltre 4 m di colonna dal pelo d'acqua
|  |  |  | cad. | 295.9
(Euro duecentonovantacinque/90 )
VE24_02CS.PR.Q3.D05.004 |  | IndexPlaceholder
VE24_02CS.PR.Q3.D05.004.01 |  | IndexPlaceholder
|  |  |  | cad. | 281.53
(Euro duecentoottantuno/53 )
VE24_02CS.PR.Q3.D05.004.02 |  | IndexPlaceholder
|  |  |  | cad. | 345.39
(Euro trecentoquarantacinque/39 )
VE24_02CS.PR.Q3.D05.005 |  | IndexPlaceholder
VE24_02CS.PR.Q3.D05.005.01 |  | cappellozzi senza pigna, su pali del diametro di 16 cm 30
|  |  |  | cad. | 159.45
(Euro centocinquantanove/45 )
VE24_02CS.PR.Q3.D05.005.02 |  | cappellozzi con pigna, su pali del diametro di 20-30 cm
|  |  |  | cad. | 218.01
(Euro duecentodiciotto/01 )
VE24_02CS.PR.Q3.D05.005.03 |  | IndexPlaceholder
|  |  |  | cad. | 52.62
(Euro cinquantadue/62 )
VE24_02CS.PR.Q3.D05.005.04 |  | Maggiorazione al punto 02 per pigna e dorature a doppia foglia oro
|  |  |  | cad. | 78.69
(Euro settantotto/69 )
VE24_02CS.PR.Q3.D05.006 |  | IndexPlaceholder
VE24_02CS.PR.Q3.D05.006.01 |  | su superfici piane o con semplici montanti e traversi
|  |  |  | m² | 16.81
(Euro sedici/81 )
VE24_02CS.PR.Q3.D05.006.02 |  | su inferriate, ringhiere e simili formate da montanti, traversi, colonnine e fregi decorativi
|  |  |  | m² | 18.85
(Euro diciotto/85 )
- 121 -

## Sheet122
| COMUNE DI VENEZIA |  | PREZZIARIO 2024
| AREA LAVORI PUBBLICI MOBILITA E TRASPORTI |  | LAVORI IN VENEZIA CENTRO STORICO E ISOLE
Cà Farsetti - San Marco ,4136 - VENEZIA
LISTINO VENEZIA CENTRO STORICO E ISOLE 2024
PR_PRODOTTI OPERE COMPIUTE
CODICE |  | DESCRIZIONE |  | U.M. | PREZZO
VE24_02CS.PR.Q3.D05.007 |  | Trattamento e verniciatura di elementi in ferro o in ghisa. Sono compresi nell'intervento la sgrassatura e la carteggiatura delle superfici; il trattamento antiruggine con due mani di minio di piombo; la verniciatura con due mani di smalto sintetico o di olio di lino cotto e grafite:
VE24_02CS.PR.Q3.D05.007.01 |  | su superfici piane o con semplici montanti e traversi
|  |  |  | m² | 20.89
(Euro venti/89 )
VE24_02CS.PR.Q3.D05.007.02 |  | su inferriate, ringhiere e simili formate da montanti, traversi, colonnine e fregi decorativi
|  |  |  | m² | 22.93
(Euro ventidue/93 )
VE24_02CS.PR.Q3.D05.008 |  | Trattamento e verniciatura di elementi in ferro o in ghisa. Sono compresi nell'intervento la sgrassatura e la carteggiatura delle superfici; il trattamento antiruggine con due mani di minio di piombo; la verniciatura con due mani di smalto sintetico o di olio di lino cotto e grafite:
|  |  |  | m² | 8.44
(Euro otto/44 )
VE24_02CS.PR.Q3.E01 |  | IndexPlaceholder
VE24_02CS.PR.Q3.E01.001 |  | IndexPlaceholder
VE24_02CS.PR.Q3.E01.001.01 |  | su pareti verticali interne o esterne.
|  |  |  | m² | 80.66
(Euro ottanta/66 )
VE24_02CS.PR.Q3.E01.001.02 |  | su soffitti orizzontali.
|  |  |  | m² | 91.14
(Euro novantuno/14 )
VE24_02CS.PR.Q3.E01.002 |  | Finitura a marmorino, realizzata su idoneo sottofondo già predisposto, consistente in un impasto preconfezionato (in sacchetti) bianco o colorato, a base di calce idrata e terre coloranti. L'intervento comprende: la pulitura della superficie da intonacare con getto d'acqua e spazzole di saggina; la stesura di tre strati di intonaco, di cui l'ultima a fino quale lucidatura:
VE24_02CS.PR.Q3.E01.002.01 |  | su pareti verticali interne o esterne.
|  |  |  | m² | 33.78
(Euro trentatre/78 )
VE24_02CS.PR.Q3.E01.002.02 |  | IndexPlaceholder
|  |  |  | m² | 42.36
(Euro quarantadue/36 )
VE24_02CS.PR.Q3.E01.003 |  | IndexPlaceholder
VE24_02CS.PR.Q3.E01.003.01 |  | IndexPlaceholder
|  |  |  | m² | 102.74
- 122 -

## Sheet123
| COMUNE DI VENEZIA |  | PREZZIARIO 2024
| AREA LAVORI PUBBLICI MOBILITA E TRASPORTI |  | LAVORI IN VENEZIA CENTRO STORICO E ISOLE
Cà Farsetti - San Marco ,4136 - VENEZIA
LISTINO VENEZIA CENTRO STORICO E ISOLE 2024
PR_PRODOTTI OPERE COMPIUTE
CODICE |  | DESCRIZIONE |  | U.M. | PREZZO
(Euro centodue/74 )
VE24_02CS.PR.Q3.E01.003.02 |  | IndexPlaceholder
|  |  |  | m² | 111.33
(Euro centoundici/33 )
VE24_02CS.PR.Q3.E01.004 |  | Realizzazione di cornici e cornicioni modanati, su idonei sporti già predisposti, in malta di calce e inerti a granulometria nota. L'intervento comprende: la pulitura della superficie da intonacare con getto d'acqua e spazzole di saggina; la realizzazione di un primo strato di sottofondo applicato con cazzuolini a seguire l'andamento dello sporto; la successiva applicazione di un secondo strato, a granulometria decrescente, dato a fresco sul primo, steso e sagomato con apposite controforme mobili (modine) in legno o metallo, realizzate su disegno, e lavorato fino ad ottenere una superficie perfettamente levigata ( esclusi ponteggi da compensarsi come oneri per la sicurezza) :
VE24_02CS.PR.Q3.E01.004.01 |  | con malta di calce, sabbia e polveri lapidee, per cornici lisce.
|  |  |  | ml. | 239.89
(Euro duecentotrentanove/89 )
VE24_02CS.PR.Q3.E01.004.02 |  | IndexPlaceholder
|  |  |  | ml. | 255.6
(Euro duecentocinquantacinque/60 )
VE24_02CS.PR.Q3.E01.004.03 |  | con malta di calce, sabbia e polveri lapidee, per cornici modanate con sviluppo oltre 40 cm.
|  |  |  | ml. | 305.59
(Euro trecentocinque/59 )
VE24_02CS.PR.Q3.E01.004.04 |  | con malta di calce e cocciopesto, per cornici lisce.
|  |  |  | ml. | 213.31
(Euro duecentotredici/31 )
VE24_02CS.PR.Q3.E01.004.05 |  | con malta di calce e cocciopesto, per cornici modanate con sviluppo fino a 40 cm.
|  |  |  | ml. | 255.17
(Euro duecentocinquantacinque/17 )
VE24_02CS.PR.Q3.E01.004.06 |  | con malta di calce e cocciopesto, per cornici modanate con sviluppo oltre 40 cm.
|  |  |  | ml. | 311.55
(Euro trecentoundici/55 )
VE24_02CS.PR.Q3.E01.005 |  | Integrazione di cornici in intonaco lisce o modanate, con malte di caratteristiche tecniche e cromatiche in tutto simili a quelle esistenti. L'intervento comprende: la pulitura della superficie della lacuna con pennelli morbidi e una miscela di acqua e alcool; il consolidamento dei bordi della lacuna, con iniezioni di composto consolidante a base di miscela di malta idraulica eventualmente addittivata con resine acriliche; il confezionamento di campioni di malta fuori opera al fine di valutarne le caratteristiche fisiche e cromatiche; l'integrazione delle lacune con la malta ritenuta più idonea in fase di campionatura, applicata per strati successivi facendo uso di controforme mobili (modine), realizzate in legno o metallo su calco della modanatura esistente; prima della presa completa della malta, l'esecuzione di spugnature con tamponi intrisi d'acqua al fine di mettere in evidenza l'inerte e rendere la superficie il più possibile omogenea a quella esistente; l'eventuale applicazione di velature a secco per correggere la resa cromatica dell'integrazione ( esclusi ponteggi da compensarsi con gli oneri per la sicurezza):
VE24_02CS.PR.Q3.E01.005.01 |  | IndexPlaceholder
|  |  |  | ml. | 248.1
(Euro duecentoquarantotto/10 )
VE24_02CS.PR.Q3.E01.005.02 |  | IndexPlaceholder
|  |  |  | ml. | 327.19
- 123 -

## Sheet124
| COMUNE DI VENEZIA |  | PREZZIARIO 2024
| AREA LAVORI PUBBLICI MOBILITA E TRASPORTI |  | LAVORI IN VENEZIA CENTRO STORICO E ISOLE
Cà Farsetti - San Marco ,4136 - VENEZIA
LISTINO VENEZIA CENTRO STORICO E ISOLE 2024
PR_PRODOTTI OPERE COMPIUTE
CODICE |  | DESCRIZIONE |  | U.M. | PREZZO
(Euro trecentoventisette/19 )
VE24_02CS.PR.Q3.E01.005.03 |  | IndexPlaceholder
|  |  |  | ml. | 377.39
(Euro trecentosettantasette/39 )
VE24_02CS.PR.Q3.E01.006 |  | Intonaco risanante in cocciopesto, realizzato su superfici verticali, a base di prodotto premiscelato a secco. L'intervento comprende: la pulitura della superficie da intonacare con getto d'acqua e spazzole di saggina; la realizzazione di un primo strato di rinzaffo ad impasto denso, per uno spessore di circa 5 mm; la stesura di un secondo strato lisciato a frattazzo, il tutto per uno spessore complessivo non inferiore a 25 mm( esclusi ponteggi da compensarsi con gli oneri per la sicurezza) :
VE24_02CS.PR.Q3.E01.006.01 |  | per i primi 25 mm di spessore.
|  |  |  | m² | 106.28
(Euro centosei/28 )
VE24_02CS.PR.Q3.E01.006.02 |  | per ogni15 mm in più di spessore.
|  |  |  | m² | 50.48
(Euro cinquanta/48 )
VE24_02CS.PR.Q3.E01.007 |  | Pulitura diffusa a secco di superfici intonacate mediante l'uso di spazzole e pennelli morbidi. L'intervento comprende: la rimozione dello sporco e delle polveri con pennelli e spazzole di setole o nylon, ed eventuale uso di getto controllato di aria compressa; la rimozione di eventuali depositi parzialmente coerenti mediante spatole in legno e/o spugne sintetiche, asciutte o umide; l'eventuale eliminazione di residui con aspiratore di polveri.
|  |  |  | m² | 14.68
(Euro quattordici/68 )
VE24_02CS.PR.Q3.E01.008 |  | Pulitura manuale di superfici intonacate da depositi superficiali coerenti, croste e incrostazioni di varia natura particolarmente tenaci o difficilmente accessibili che non sia stato possibile eliminare con altri metodi, eseguita mediante asportazione meccanica con microscalpelli e bisturi a lama rigida e/o mobile. Tali interventi dovranno essere effettuati esclusivamente da tecnici specializzati e sotto il diretto controllo della Direzione dei Lavori.
|  |  |  | m² | 19.92
(Euro diciannove/92 )
VE24_02CS.PR.Q3.E01.009 |  | Pulitura di superfici intonacate da depositi superficiali coerenti, croste e incrostazioni di varia natura particolarmente tenaci, eseguita mediante sistema micro-abrasivo di precisione. L'intervento consiste nel trattamento della superficie con getto controllato di aria compressa (da 2 a 5 atm) e abrasivo (ossido di alluminio da 150 mesh). Tali interventi dovranno essere effettuati esclusivamente da tecnici specializzati e sotto il diretto controllo della Direzione dei Lavori.
|  |  |  | m² | 26.52
(Euro ventisei/52 )
VE24_02CS.PR.Q3.E03 |  | MASSETTI E SOTTOFONDI
VE24_02CS.PR.Q3.E03.001 |  | IndexPlaceholder
|  |  |  | m³ | 724.9
(Euro settecentoventiquattro/90 )
VE24_02CS.PR.Q3.E03.002 |  | IndexPlaceholder
- 124 -

## Sheet125
| COMUNE DI VENEZIA |  | PREZZIARIO 2024
| AREA LAVORI PUBBLICI MOBILITA E TRASPORTI |  | LAVORI IN VENEZIA CENTRO STORICO E ISOLE
Cà Farsetti - San Marco ,4136 - VENEZIA
LISTINO VENEZIA CENTRO STORICO E ISOLE 2024
PR_PRODOTTI OPERE COMPIUTE
CODICE |  | DESCRIZIONE |  | U.M. | PREZZO
cemento tipo Portland e additivi. Classe di massa volumica D1.7 (circa 1600 kg/m3), classe di resistenza LC 30/33 e classe di esposizione X0-XC1-XC2-XF2-XF3 secondo UNI EN 206. Resistenza a compressione certificata Rck 35 MPa, modulo elastico certificato E 20 GPa e conducibilità termica λ 0.54 W/mK. Confezionamento e posa in opera secondo le indicazioni del produttore.
|  |  |  | m³ | 771.23
(Euro settecentosettantuno/23 )
VE24_02CS.PR.Q3.E03.003 |  | IndexPlaceholder
|  |  |  | m² | 31.89
(Euro trentuno/89 )
VE24_02CS.PR.Q3.E03.004 |  | Strato di isolamento termico e alleggerimento a veloce asciugatura tipo Lecacem Classic Leca o equivalente per ogni cm. in più di spessore
|  |  |  | m² | 5.87
(Euro cinque/87 )
VE24_02CS.PR.Q3.E03.005 |  | Strato di isolamento termico e alleggerimento tipo Lecacem Mini Leca o equivalente spessore 5 cm ad elevata resistenza meccanica e chiusura superficiale, costituito da premiscelato a base di argilla espansa a basso assorbimento d'acqua e leganti specifici. Densità in opera circa 600 kg/m3, resistenza media a compressione certificata 5.0 N/mm2, resistenza media a flessione certificata 1.0 N/mm2 e conducibilità termica certificata λ 0.142 W/mK. Marcatura CE secondo UNI EN 13813 e certificato ANAB-ICEA per la Bioedilizia. Confezionamento e posa in opera secondo le indicazioni del produttore.
|  |  |  | m² | 34.08
(Euro trentaquattro/08 )
VE24_02CS.PR.Q3.E03.006 |  | IndexPlaceholder
|  |  |  | m² | 6.31
(Euro sei/31 )
VE24_02CS.PR.Q3.E03.007 |  | Massetto di finitura leggero spessore cm 5 tipo Lecamix Leca o equivalente, isolante costituito da premiscelato in sacco a base di argilla espansa a basso assorbimento di acqua, inerti naturali, cemento tipo Portland e additivi adatto a ricevere la posa di pavimenti incollati (non sensibili all'umidità). Densità in opera di 1000 kg/m3, resistenza media a compressione ≥ 12 N/mm2, resistenza media a flessione ≥ 3 N/mm2 e conducibilità termica certificata λ 0,251 W/mK. Marcatura CE secondo UNI EN 13813 e certificato ANAB-ICEA per la Bioedilizia. Confezionamento e posa in opera secondo le indicazioni del produttore.
|  |  |  | m² | 34.47
(Euro trentaquattro/47 )
VE24_02CS.PR.Q3.E03.008 |  | IndexPlaceholder
|  |  |  | m² | 6.39
(Euro sei/39 )
VE24_02CS.PR.Q3.E03.009 |  | IndexPlaceholder
|  |  |  | m² | 47.25
- 125 -

## Sheet126
| COMUNE DI VENEZIA |  | PREZZIARIO 2024
| AREA LAVORI PUBBLICI MOBILITA E TRASPORTI |  | LAVORI IN VENEZIA CENTRO STORICO E ISOLE
Cà Farsetti - San Marco ,4136 - VENEZIA
LISTINO VENEZIA CENTRO STORICO E ISOLE 2024
PR_PRODOTTI OPERE COMPIUTE
CODICE |  | DESCRIZIONE |  | U.M. | PREZZO
(Euro quarantasette/25 )
VE24_02CS.PR.Q3.E03.010 |  | Massetto di finitura radiante fibrorinforzato ad elevata conducibilità termica e antiritiro, adatto a ricevere la posa diretta di pavimenti incollati (anche sensibili all'umidità), costituito da premiscelato a base di inerti selezionati, leganti specifici, fibre metalliche amorfe inossidabili e additivi. Densità in opera ≥ 2.000 kg/m³, a ritiro controllato < 200 µm/m per superfici senza giunti sino a 150 m², resistenza media a compressione certificata ≥ 25 N/mm², conducibilità termica certificata λ 2,02 W/mK, asciugatura in circa 7 gg. dal getto per spessore 3 cm (2% umidità residua). Marcato CE secondo UNI EN 13813. Fornito in sacchi, impastato con acqua secondo le indicazioni del produttore, steso, battuto, spianato e lisciato, nello spessore di cm 4,5 (di cui 3 cm sopra tubo)
|  |  |  | m² | 51.37
(Euro cinquantuno/37 )
VE24_02CS.PR.Q3.E03.011 |  | Massetto di finitura radiante fibrorinforzato ad elevata conducibilità termica e antiritiro, per ogni cm. in più
|  |  |  | m² | 7.96
(Euro sette/96 )
VE24_02CS.PR.Q3.E05 |  | PAVIMENTI CIVILI E RIVESTIMENTI
VE24_02CS.PR.Q3.E05.001 |  | IndexPlaceholder
VE24_02CS.PR.Q3.E05.001.01 |  | IndexPlaceholder
|  |  |  | m² | 148.25
(Euro centoquarantotto/25 )
VE24_02CS.PR.Q3.E05.001.02 |  | per ogni 2 cm in più di spessore oltre gli 8 cm
|  |  |  | m² | 30.82
(Euro trenta/82 )
VE24_02CS.PR.Q3.E05.002 |  | Sottofondo per pavimento in terrazzo alla veneziana eseguito in malta di cemento, detriti e rottami scelti di laterizio nel rapporto volumetrico di 4 parti di inerte e 1 di legante. L'intervento comprende: il vaglio dei materiali dei detriti provenienti dalla demolizione di vecchi terrazzi alla Veneziana e dei rottami di laterizio; la rullatura e la battitura con appositi ferri:
VE24_02CS.PR.Q3.E05.002.01 |  | spessore 8 cm
|  |  |  | m² | 136.24
(Euro centotrentasei/24 )
VE24_02CS.PR.Q3.E05.002.02 |  | per ogni 2 cm in più di spessore oltre gli 8 cm
|  |  |  | m² | 25.06
(Euro venticinque/06 )
VE24_02CS.PR.Q3.E05.003 |  | IndexPlaceholder
VE24_02CS.PR.Q3.E05.003.01 |  | con semina di marmi vari da 5÷16 mm, comprese le eventuali soglie
|  |  |  | m² | 241.07
- 126 -

## Sheet127
| COMUNE DI VENEZIA |  | PREZZIARIO 2024
| AREA LAVORI PUBBLICI MOBILITA E TRASPORTI |  | LAVORI IN VENEZIA CENTRO STORICO E ISOLE
Cà Farsetti - San Marco ,4136 - VENEZIA
LISTINO VENEZIA CENTRO STORICO E ISOLE 2024
PR_PRODOTTI OPERE COMPIUTE
CODICE |  | DESCRIZIONE |  | U.M. | PREZZO
(Euro duecentoquarantuno/07 )
VE24_02CS.PR.Q3.E05.003.02 |  | con semina di marmi vari da 5÷25 mm, comprese le eventuali sog
|  |  |  | m² | 256.56
(Euro duecentocinquantasei/56 )
VE24_02CS.PR.Q3.E05.003.03 |  | IndexPlaceholder
|  |  |  | m² | 277.27
(Euro duecentosettantasette/27 )
VE24_02CS.PR.Q3.E05.003.04 |  | maggiorazione per semina a tinta unita sulle voci 02CS.PR.Q3.E05.003.01-02-03
|  |  |  | % | 10.5
(Euro dieci/50 )
VE24_02CS.PR.Q3.E05.003.05 |  | IndexPlaceholder
|  |  |  | % | 26.25
(Euro ventisei/25 )
VE24_02CS.PR.Q3.E05.003.06 |  | IndexPlaceholder
|  |  |  | ml. | 84.75
(Euro ottantaquattro/75 )
VE24_02CS.PR.Q3.E05.003.07 |  | IndexPlaceholder
|  |  |  | ml. | 116.45
(Euro centosedici/45 )
VE24_02CS.PR.Q3.E05.003.08 |  | IndexPlaceholder
|  |  |  | ml. | 154.63
(Euro centocinquantaquattro/63 )
VE24_02CS.PR.Q3.E05.004 |  | Formazione di pavimento in battuto di terrazzo alla veneziana legato in cemento, su sottofondo preventivamente realizzato. Sono compresi nell'intervento la realizzazione della coperta dello spessore da 2?4 cm di polvere grossa di laterizi e cemento, in ragione di 300 Kg di cemento per mc di polvere, rullata e battuta; la formazione della stabilitura di almeno 1 cm di spessore formata da cemento e graniglia sottile in ragione volumetrica di due parti di graniglia e tre parti di cemento; la posa della semina come indicato dalla D.L.; la levigatura a macchina e la lucidatura a cera:
VE24_02CS.PR.Q3.E05.004.01 |  | IndexPlaceholder
|  |  |  | m² | 213.62
(Euro duecentotredici/62 )
VE24_02CS.PR.Q3.E05.004.02 |  | con semina di marmi vari da 5÷25 mm, comprese le eventuali soglie
|  |  |  | m² | 236.3
(Euro duecentotrentasei/30 )
VE24_02CS.PR.Q3.E05.004.03 |  | con semina grossa di marmi vari da 25÷35 mm, comprese le eventuali soglie
|  |  |  | m² | 252.29
(Euro duecentocinquantadue/29 )
- 127 -

## Sheet128
| COMUNE DI VENEZIA |  | PREZZIARIO 2024
| AREA LAVORI PUBBLICI MOBILITA E TRASPORTI |  | LAVORI IN VENEZIA CENTRO STORICO E ISOLE
Cà Farsetti - San Marco ,4136 - VENEZIA
LISTINO VENEZIA CENTRO STORICO E ISOLE 2024
PR_PRODOTTI OPERE COMPIUTE
CODICE |  | DESCRIZIONE |  | U.M. | PREZZO
VE24_02CS.PR.Q3.E05.004.04 |  | IndexPlaceholder
|  |  |  | % | 10
(Euro dieci/00 )
VE24_02CS.PR.Q3.E05.004.05 |  | IndexPlaceholder
|  |  |  | % | 30
(Euro trenta/00 )
VE24_02CS.PR.Q3.E05.004.06 |  | IndexPlaceholder
|  |  |  | ml. | 76.47
(Euro settantasei/47 )
VE24_02CS.PR.Q3.E05.004.07 |  | IndexPlaceholder
|  |  |  | ml. | 103.82
(Euro centotre/82 )
VE24_02CS.PR.Q3.E05.004.08 |  | soglie da porta filettate per muri da oltre 26 cm e fino a 40
|  |  |  | ml. | 137.64
(Euro centotrentasette/64 )
VE24_02CS.PR.Q3.E05.005 |  | IndexPlaceholder
|  |  |  | m² | 249.62
(Euro duecentoquarantanove/62 )
VE24_02CS.PR.Q3.E05.006 |  | Manutenzione di terrazzi e pastelloni alla veneziana, mediante due o più delle seguenti operazioni: la spolveratura e il lavaggio con acqua e soda; la stuccatura delle discontinuità e delle piccole lacune; la rasatura con miscela di olio di lino cotto, gesso per sarti e terre colorate; l'orsatura, o levigatura a mano; l'oliatura fino a rifiuto con olio di lino crudo e cotto; la ceratura e strofinatura finale con stracci di juta o lana:
VE24_02CS.PR.Q3.E05.006.01 |  | per terrazzi in buono stato di conservazione
|  |  |  | m² | 49.57
(Euro quarantanove/57 )
VE24_02CS.PR.Q3.E05.006.02 |  | per terrazzi deteriorati
|  |  |  | m² | 70.82
(Euro settanta/82 )
VE24_02CS.PR.Q3.E05.007 |  | IndexPlaceholder
VE24_02CS.PR.Q3.E05.007.01 |  | IndexPlaceholder
|  |  |  | m² | 366.56
- 128 -

## Sheet129
| COMUNE DI VENEZIA |  | PREZZIARIO 2024
| AREA LAVORI PUBBLICI MOBILITA E TRASPORTI |  | LAVORI IN VENEZIA CENTRO STORICO E ISOLE
Cà Farsetti - San Marco ,4136 - VENEZIA
LISTINO VENEZIA CENTRO STORICO E ISOLE 2024
PR_PRODOTTI OPERE COMPIUTE
CODICE |  | DESCRIZIONE |  | U.M. | PREZZO
(Euro trecentosessantasei/56 )
VE24_02CS.PR.Q3.E05.007.02 |  | IndexPlaceholder
|  |  |  | m² | 327.27
(Euro trecentoventisette/27 )
VE24_02CS.PR.Q3.E05.007.03 |  | IndexPlaceholder
|  |  |  | m² | 287.99
(Euro duecentoottantasette/99 )
VE24_02CS.PR.Q3.E05.008 |  | IndexPlaceholder
VE24_02CS.PR.Q3.E05.008.01 |  | per rappezzi fino a 0.25 mq
|  |  |  | m² | 320.33
(Euro trecentoventi/33 )
VE24_02CS.PR.Q3.E05.008.02 |  | IndexPlaceholder
|  |  |  | m² | 296.76
(Euro duecentonovantasei/76 )
VE24_02CS.PR.Q3.E05.008.03 |  | per rappezzi fino a 1 mq
|  |  |  | m² | 281.05
(Euro duecentoottantuno/05 )
VE24_02CS.PR.Q3.E05.009 |  | IndexPlaceholder
|  |  |  | m² | 33.39
(Euro trentatre/39 )
VE24_02CS.PR.Q3.E05.010 |  | Levigatura a macchina di pavimenti esistenti in terrazzo alla veneziana sia in calce che in cemento. Sono compresi nell'intervento la levigatura delle superfici mediante uso di abrasivi leggeri; la stuccatura ad olio, a mastice o a cemento; una successiva levigatura per il lievo dello stucco; la lucidatura a olio o a cera.
|  |  |  | m² | 38.57
(Euro trentotto/57 )
VE24_02CS.PR.Q3.E05.011 |  | IndexPlaceholder
|  |  |  | m² | 51.12
(Euro cinquantuno/12 )
VE24_02CS.PR.Q3.E05.012 |  | Pavimento in battuto di cemento a superficie levigata, composto da graniglia di marmo e cemento nel rapporto volumetrico 1 a 1, dello spessore di 2 cm, compresa la realizzazione del coprifondo da 2 cm e la formazione delle pendenze richieste.
|  |  |  | m² | 102.61
(Euro centodue/61 )
VE24_02CS.PR.Q3.E05.013 |  | IndexPlaceholder
- 129 -

## Sheet130
| COMUNE DI VENEZIA |  | PREZZIARIO 2024
| AREA LAVORI PUBBLICI MOBILITA E TRASPORTI |  | LAVORI IN VENEZIA CENTRO STORICO E ISOLE
Cà Farsetti - San Marco ,4136 - VENEZIA
LISTINO VENEZIA CENTRO STORICO E ISOLE 2024
PR_PRODOTTI OPERE COMPIUTE
CODICE |  | DESCRIZIONE |  | U.M. | PREZZO
Fornitura e posa in opera di lame in ottone, dello spessore di 1.5 mm e larghezza 30 mm, per divisioni di pavimentazioni diverse, compresi i fori, i tasselli e le viti di fissaggio.
|  |  |  | ml. | 17.72
(Euro diciassette/72 )
VE24_02CS.PR.Q3.E05.014 |  | Sola posa in opera di listoni in legno, su orditura esistente, compresa la stuccatura e la levigatura della superficie, la verniciatura a tre mani con vernice a due componenti:
VE24_02CS.PR.Q3.E05.014.01 |  | IndexPlaceholder
|  |  |  | m² | 29.18
(Euro ventinove/18 )
VE24_02CS.PR.Q3.E05.014.02 |  | per superfici superiori a 25
|  |  |  | m² | 25.25
(Euro venticinque/25 )
VE24_02CS.PR.Q3.E05.015 |  | Solo posa in opera di pavimentazione in tavelle di laterizio di recupero. Sono compresi nell'intervento la pulitura delle superfici di posa e l'applicazione della malta di allettamento; la disposizione delle tavelle secondo quanto previsto dalla D.LL.; la stuccatura delle fughe; l'oliatura e la ceratura finale.
|  |  |  | m² | 42.8
(Euro quarantadue/80 )
VE24_02CS.PR.Q3.E05.016 |  | IndexPlaceholder
|  |  |  | m² | 24.78
(Euro ventiquattro/78 )
VE24_02CS.PR.Q3.E05.017 |  | IndexPlaceholder
|  |  |  | m² | 69.19
(Euro sessantanove/19 )
VE24_02CS.PR.Q3.E05.018 |  | Rivestimento interno ed esterno in tessere di marmo tranciate, poste in opera con malta cementizia su intonaco rustico esistente a spacco rustico, di sezione rettangolare (2x4 o 2x6 cm spess. 5-8 mm):
VE24_02CS.PR.Q3.E05.018.01 |  | IndexPlaceholder
|  |  |  | m² | 59.54
(Euro cinquantanove/54 )
VE24_02CS.PR.Q3.E05.018.02 |  | IndexPlaceholder
|  |  |  | m² | 62.05
(Euro sessantadue/05 )
VE24_02CS.PR.Q3.E05.018.03 |  | marmo scelto (rosso, verde, nero, giallo)
|  |  |  | m² | 67.07
(Euro sessantasette/07 )
VE24_02CS.PR.Q3.E05.019 |  | Rivestimento interno od esterno in tesserine di qualsiasi colore da 2x2,3x3,2x4 cm poste su intonaco rustico esistente con letto in malta di cemento, compresa la lavatura con acido a posa ultimata:
VE24_02CS.PR.Q3.E05.019.01 |  | mosaico vetroso
- 130 -

## Sheet131
| COMUNE DI VENEZIA |  | PREZZIARIO 2024
| AREA LAVORI PUBBLICI MOBILITA E TRASPORTI |  | LAVORI IN VENEZIA CENTRO STORICO E ISOLE
Cà Farsetti - San Marco ,4136 - VENEZIA
LISTINO VENEZIA CENTRO STORICO E ISOLE 2024
PR_PRODOTTI OPERE COMPIUTE
CODICE |  | DESCRIZIONE |  | U.M. | PREZZO
|  |  |  | m² | 79.03
(Euro settantanove/03 )
VE24_02CS.PR.Q3.E05.019.02 |  | IndexPlaceholder
|  |  |  | m² | 81.61
(Euro ottantuno/61 )
VE24_02CS.PR.Q3.E07 |  | OPERE DA MARMISTA
VE24_02CS.PR.Q3.E07.001 |  | IndexPlaceholder
VE24_02CS.PR.Q3.E07.001.01 |  | IndexPlaceholder
|  |  |  | m³ | 4971.09
(Euro quattromilanovecentosettantuno/09 )
VE24_02CS.PR.Q3.E07.001.02 |  | IndexPlaceholder
|  |  |  | m³ | 4390.65
(Euro quattromilatrecentonovanta/65 )
VE24_02CS.PR.Q3.E07.001.03 |  | IndexPlaceholder
|  |  |  | m³ | 4373.92
(Euro quattromilatrecentosettantatre/92 )
VE24_02CS.PR.Q3.E07.001.04 |  | in pietra di Trani
|  |  |  | m³ | 4528.36
(Euro quattromilacinquecentoventotto/36 )
VE24_02CS.PR.Q3.E07.001.05 |  | IndexPlaceholder
|  |  |  | m³ | 5642.9
(Euro cinquemilaseicentoquarantadue/90 )
VE24_02CS.PR.Q3.E07.001.06 |  | in biancone di Asiago
|  |  |  | m³ | 4345.61
(Euro quattromilatrecentoquarantacinque/61 )
VE24_02CS.PR.Q3.E07.001.07 |  | in marmo Botticino
|  |  |  | m³ | 4390.65
(Euro quattromilatrecentonovanta/65 )
VE24_02CS.PR.Q3.E07.002 |  | Fornitura e posa in opera di elementi in pietra naturale modanati secondo disegno esecutivo. Sono compresi nell'intervento la preparazione della superficie di posa; il fissaggio degli elementi lapidei con idoneo legante; l'eventuale inserimento di perni di collegamento fissati con resina epossidica; la stuccatura dei giunti; la rimozione di eventuali residui di lavorazione sulle superfici circostanti:
VE24_02CS.PR.Q3.E07.002.01 |  | in pietra d'Istria
|  |  |  | m³ | 5487
(Euro cinquemilaquattrocentoottantasette/00 )
VE24_02CS.PR.Q3.E07.002.02 |  | IndexPlaceholder
|  |  |  | m³ | 4906.56
- 131 -

## Sheet132
| COMUNE DI VENEZIA |  | PREZZIARIO 2024
| AREA LAVORI PUBBLICI MOBILITA E TRASPORTI |  | LAVORI IN VENEZIA CENTRO STORICO E ISOLE
Cà Farsetti - San Marco ,4136 - VENEZIA
LISTINO VENEZIA CENTRO STORICO E ISOLE 2024
PR_PRODOTTI OPERE COMPIUTE
CODICE |  | DESCRIZIONE |  | U.M. | PREZZO
(Euro quattromilanovecentosei/56 )
VE24_02CS.PR.Q3.E07.002.03 |  | IndexPlaceholder
|  |  |  | m³ | 4889.83
(Euro quattromilaottocentoottantanove/83 )
VE24_02CS.PR.Q3.E07.002.04 |  | in pietra di Trani
|  |  |  | m³ | 5044.27
(Euro cinquemilaquarantaquattro/27 )
VE24_02CS.PR.Q3.E07.002.05 |  | IndexPlaceholder
|  |  |  | m³ | 6158.81
(Euro seimilacentocinquantotto/81 )
VE24_02CS.PR.Q3.E07.002.06 |  | IndexPlaceholder
|  |  |  | m³ | 4861.51
(Euro quattromilaottocentosessantuno/51 )
VE24_02CS.PR.Q3.E07.002.07 |  | in marmo Botticino
|  |  |  | m³ | 4906.56
(Euro quattromilanovecentosei/56 )
VE24_02CS.PR.Q3.E07.003 |  | Solo posa in opera di elementi in pietra naturale. Sono compresi nell'intervento la preparazione della superficie di posa; il fissaggio degli elementi lapidei con idoneo legante; l'eventuale inserimento di perni di collegamento fissati con resina epossidica; la stuccatura dei giunti; la rimozione di eventuali residui di lavorazione sulle superfici circostanti.
|  |  |  | m³ | 916.52
(Euro novecentosedici/52 )
VE24_02CS.PR.Q3.E07.004 |  | IndexPlaceholder
VE24_02CS.PR.Q3.E07.004.01 |  | caratteri di altezza uguale a 2 cm
|  |  |  | cad. | 8
(Euro otto/00 )
VE24_02CS.PR.Q3.E07.004.02 |  | caratteri di altezza uguale a 3 cm
|  |  |  | cad. | 8.54
(Euro otto/54 )
VE24_02CS.PR.Q3.E07.004.03 |  | IndexPlaceholder
|  |  |  | cad. | 9.07
(Euro nove/07 )
VE24_02CS.PR.Q3.E07.004.04 |  | caratteri di altezza uguale a 5 cm
|  |  |  | cad. | 9.6
(Euro nove/60 )
VE24_02CS.PR.Q3.E07.004.05 |  | IndexPlaceholder
|  |  |  | cad. | 10.14
(Euro dieci/14 )
VE24_02CS.PR.Q3.E07.004.06 |  | IndexPlaceholder
- 132 -

## Sheet133
| COMUNE DI VENEZIA |  | PREZZIARIO 2024
| AREA LAVORI PUBBLICI MOBILITA E TRASPORTI |  | LAVORI IN VENEZIA CENTRO STORICO E ISOLE
Cà Farsetti - San Marco ,4136 - VENEZIA
LISTINO VENEZIA CENTRO STORICO E ISOLE 2024
PR_PRODOTTI OPERE COMPIUTE
CODICE |  | DESCRIZIONE |  | U.M. | PREZZO
|  |  |  | cad. | 10.67
(Euro dieci/67 )
VE24_02CS.PR.Q3.E07.005 |  | Fornitura e posa in opera di cordonate in biancone di Verona o pietra di Trani, levigate nelle facce a vista, poste in opera su platea in calcestruzzo. Sono compresi nell'intervento lo scavo e la realizzazione dei rinfianchi; la sigillatura dei giunti e la predisposizione di eventuali ancoraggi al sottofondo del marciapiede:
VE24_02CS.PR.Q3.E07.005.01 |  | in biancone di Verona, della sez. di 22x10 cm
|  |  |  | ml. | 106.76
(Euro centosei/76 )
VE24_02CS.PR.Q3.E07.005.02 |  | in biancone di Verona, della sez. di 30x10 cm
|  |  |  | ml. | 134.46
(Euro centotrentaquattro/46 )
VE24_02CS.PR.Q3.E07.005.03 |  | in pietra di Trani, della sez. di 22x10 cm
|  |  |  | ml. | 110.16
(Euro centodieci/16 )
VE24_02CS.PR.Q3.E07.005.04 |  | IndexPlaceholder
|  |  |  | ml. | 139.1
(Euro centotrentanove/10 )
VE24_02CS.PR.Q3.E07.006 |  | IndexPlaceholder
VE24_02CS.PR.Q3.E07.006.01 |  | IndexPlaceholder
|  |  |  | m² | 73.96
(Euro settantatre/96 )
VE24_02CS.PR.Q3.E07.006.02 |  | grande su bancali spess. 2÷7 cm
|  |  |  | m² | 85.01
(Euro ottantacinque/01 )
VE24_02CS.PR.Q3.E07.006.03 |  | grande sottile su bancali spess. 2÷4 cm
|  |  |  | m² | 79.3
(Euro settantanove/30 )
VE24_02CS.PR.Q3.E07.007 |  | Pavimentazione in lastre di pietra d'Istria, levigate e lucidate a piombo, poste in opera su letto di malta cementizia, compresa la stuccatura dei giunti:
VE24_02CS.PR.Q3.E07.007.01 |  | IndexPlaceholder
|  |  |  | m² | 146.02
(Euro centoquarantasei/02 )
VE24_02CS.PR.Q3.E07.007.02 |  | per lastre dello spessore di 3 cm
|  |  |  | m² | 172.02
(Euro centosettantadue/02 )
VE24_02CS.PR.Q3.E07.007.03 |  | IndexPlaceholder
- 133 -

## Sheet134
| COMUNE DI VENEZIA |  | PREZZIARIO 2024
| AREA LAVORI PUBBLICI MOBILITA E TRASPORTI |  | LAVORI IN VENEZIA CENTRO STORICO E ISOLE
Cà Farsetti - San Marco ,4136 - VENEZIA
LISTINO VENEZIA CENTRO STORICO E ISOLE 2024
PR_PRODOTTI OPERE COMPIUTE
CODICE |  | DESCRIZIONE |  | U.M. | PREZZO
|  |  |  | m² | 204.9
(Euro duecentoquattro/90 )
VE24_02CS.PR.Q3.E07.007.04 |  | IndexPlaceholder
|  |  |  | m² | 245.89
(Euro duecentoquarantacinque/89 )
VE24_02CS.PR.Q3.E07.008 |  | Pavimentazione a quadroni bicolore, in marmo rosso di Verona e pietra d'Istria, levigati e lucidati a piombo, posti in opera su letto di malta cementizia, compresa la stuccatura dei giunti:
VE24_02CS.PR.Q3.E07.008.01 |  | IndexPlaceholder
|  |  |  | m² | 153.36
(Euro centocinquantatre/36 )
VE24_02CS.PR.Q3.E07.008.02 |  | per lastre dello spessore di 3 cm
|  |  |  | m² | 193.25
(Euro centonovantatre/25 )
VE24_02CS.PR.Q3.E07.008.03 |  | IndexPlaceholder
|  |  |  | m² | 236.59
(Euro duecentotrentasei/59 )
VE24_02CS.PR.Q3.E07.008.04 |  | IndexPlaceholder
|  |  |  | m² | 283.95
(Euro duecentoottantatre/95 )
VE24_02CS.PR.Q3.E07.009 |  | IndexPlaceholder
VE24_02CS.PR.Q3.E07.009.01 |  | IndexPlaceholder
|  |  |  | m² | 158.92
(Euro centocinquantotto/92 )
VE24_02CS.PR.Q3.E07.009.02 |  | per lastre dello spessore di 3 cm
|  |  |  | m² | 199.3
(Euro centonovantanove/30 )
VE24_02CS.PR.Q3.E07.009.03 |  | per lastre dello spessore di 4 cm
|  |  |  | m² | 244.03
(Euro duecentoquarantaquattro/03 )
VE24_02CS.PR.Q3.E07.009.04 |  | IndexPlaceholder
|  |  |  | m² | 292.32
(Euro duecentonovantadue/32 )
VE24_02CS.PR.Q3.E07.010 |  | IndexPlaceholder
VE24_02CS.PR.Q3.E07.010.01 |  | per lastre dello spessore di 2 cm
|  |  |  | m² | 157.15
(Euro centocinquantasette/15 )
- 134 -

## Sheet135
| COMUNE DI VENEZIA |  | PREZZIARIO 2024
| AREA LAVORI PUBBLICI MOBILITA E TRASPORTI |  | LAVORI IN VENEZIA CENTRO STORICO E ISOLE
Cà Farsetti - San Marco ,4136 - VENEZIA
LISTINO VENEZIA CENTRO STORICO E ISOLE 2024
PR_PRODOTTI OPERE COMPIUTE
CODICE |  | DESCRIZIONE |  | U.M. | PREZZO
VE24_02CS.PR.Q3.E07.010.02 |  | per lastre dello spessore di 3 cm
|  |  |  | m² | 196.73
(Euro centonovantasei/73 )
VE24_02CS.PR.Q3.E07.010.03 |  | IndexPlaceholder
|  |  |  | m² | 240.55
(Euro duecentoquaranta/55 )
VE24_02CS.PR.Q3.E07.010.04 |  | IndexPlaceholder
|  |  |  | m² | 287.4
(Euro duecentoottantasette/40 )
VE24_02CS.PR.Q3.E07.011 |  | IndexPlaceholder
VE24_02CS.PR.Q3.E07.011.01 |  | in pietra di Trani
|  |  |  | m² | 261.32
(Euro duecentosessantuno/32 )
VE24_02CS.PR.Q3.E07.011.02 |  | IndexPlaceholder
|  |  |  | m² | 221.49
(Euro duecentoventuno/49 )
VE24_02CS.PR.Q3.E07.011.03 |  | IndexPlaceholder
|  |  |  | m² | 233.72
(Euro duecentotrentatre/72 )
VE24_02CS.PR.Q3.E07.011.04 |  | IndexPlaceholder
|  |  |  | m² | 270.65
(Euro duecentosettanta/65 )
VE24_02CS.PR.Q3.E07.011.05 |  | in marmo di Carrara
|  |  |  | m² | 238.99
(Euro duecentotrentotto/99 )
VE24_02CS.PR.Q3.E07.011.06 |  | in marmo Botticino
|  |  |  | m² | 214.02
(Euro duecentoquattordici/02 )
VE24_02CS.PR.Q3.E07.011.07 |  | IndexPlaceholder
|  |  |  | m² | 233.72
(Euro duecentotrentatre/72 )
VE24_02CS.PR.Q3.E07.011.08 |  | IndexPlaceholder
|  |  |  | m² | 229.98
(Euro duecentoventinove/98 )
VE24_02CS.PR.Q3.E07.011.09 |  | in granito rosa
|  |  |  | m² | 229.02
- 135 -

## Sheet136
| COMUNE DI VENEZIA |  | PREZZIARIO 2024
| AREA LAVORI PUBBLICI MOBILITA E TRASPORTI |  | LAVORI IN VENEZIA CENTRO STORICO E ISOLE
Cà Farsetti - San Marco ,4136 - VENEZIA
LISTINO VENEZIA CENTRO STORICO E ISOLE 2024
PR_PRODOTTI OPERE COMPIUTE
CODICE |  | DESCRIZIONE |  | U.M. | PREZZO
(Euro duecentoventinove/02 )
VE24_02CS.PR.Q3.E07.011.10 |  | IndexPlaceholder
|  |  |  | m² | 229.02
(Euro duecentoventinove/02 )
VE24_02CS.PR.Q3.E07.012 |  | IndexPlaceholder
VE24_02CS.PR.Q3.E07.012.01 |  | IndexPlaceholder
|  |  |  | m² | 257.27
(Euro duecentocinquantasette/27 )
VE24_02CS.PR.Q3.E07.012.02 |  | in pietra d'Istria
|  |  |  | m² | 224.58
(Euro duecentoventiquattro/58 )
VE24_02CS.PR.Q3.E07.012.03 |  | in biancone di Verona
|  |  |  | m² | 234.62
(Euro duecentotrentaquattro/62 )
VE24_02CS.PR.Q3.E07.012.04 |  | IndexPlaceholder
|  |  |  | m² | 207.21
(Euro duecentosette/21 )
VE24_02CS.PR.Q3.E07.012.05 |  | IndexPlaceholder
|  |  |  | m² | 211.07
(Euro duecentoundici/07 )
VE24_02CS.PR.Q3.E07.012.06 |  | in marmo Botticino
|  |  |  | m² | 218.54
(Euro duecentodiciotto/54 )
VE24_02CS.PR.Q3.E07.012.07 |  | in rosa di Asiago
|  |  |  | m² | 202.06
(Euro duecentodue/06 )
VE24_02CS.PR.Q3.E07.013 |  | Fornitura e posa in opera di davanzali in marmo o in pietra naturale, spessore 3 cm, di qualsiasi tipo e dimensione, Sono compresi nell'intervento l'eventuale taglio della muratura per la formazione dell'alloggio; la pulitura del piano di posa e l'applicazione del letto di malta in cemento; la rimozione di eventuali residui di lavorazione sulle superfici circostanti:
VE24_02CS.PR.Q3.E07.013.01 |  | in pietra di Trani
|  |  |  | m² | 256.79
(Euro duecentocinquantasei/79 )
VE24_02CS.PR.Q3.E07.013.02 |  | in pietra d'Istria
|  |  |  | m² | 224.1
(Euro duecentoventiquattro/10 )
VE24_02CS.PR.Q3.E07.013.03 |  | IndexPlaceholder
|  |  |  | m² | 234.13
- 136 -

## Sheet137
| COMUNE DI VENEZIA |  | PREZZIARIO 2024
| AREA LAVORI PUBBLICI MOBILITA E TRASPORTI |  | LAVORI IN VENEZIA CENTRO STORICO E ISOLE
Cà Farsetti - San Marco ,4136 - VENEZIA
LISTINO VENEZIA CENTRO STORICO E ISOLE 2024
PR_PRODOTTI OPERE COMPIUTE
CODICE |  | DESCRIZIONE |  | U.M. | PREZZO
(Euro duecentotrentaquattro/13 )
VE24_02CS.PR.Q3.E07.013.04 |  | in marmo rosso di Verona
|  |  |  | m² | 206.72
(Euro duecentosei/72 )
VE24_02CS.PR.Q3.E07.013.05 |  | IndexPlaceholder
|  |  |  | m² | 210.58
(Euro duecentodieci/58 )
VE24_02CS.PR.Q3.E07.013.06 |  | in marmo Botticino
|  |  |  | m² | 218.05
(Euro duecentodiciotto/05 )
VE24_02CS.PR.Q3.E07.013.07 |  | in rosa di Asiago
|  |  |  | m² | 201.57
(Euro duecentouno/57 )
VE24_02CS.PR.Q3.E07.014 |  | IndexPlaceholder
|  |  |  | m² | 45.2
(Euro quarantacinque/20 )
VE24_02CS.PR.Q3.E07.015 |  | Finitura di lastre a punta grossa, media e fine su lastre di marmo o in pietra naturale:
VE24_02CS.PR.Q3.E07.015.01 |  | IndexPlaceholder
|  |  |  | m² | 47.05
(Euro quarantasette/05 )
VE24_02CS.PR.Q3.E07.015.02 |  | su marmi
|  |  |  | m² | 52.53
(Euro cinquantadue/53 )
VE24_02CS.PR.Q3.E07.016 |  | IndexPlaceholder
VE24_02CS.PR.Q3.E07.016.01 |  | IndexPlaceholder
|  |  |  | m² | 121.27
(Euro centoventuno/27 )
VE24_02CS.PR.Q3.E07.016.02 |  | IndexPlaceholder
|  |  |  | m² | 143.64
(Euro centoquarantatre/64 )
VE24_02CS.PR.Q3.E07.017 |  | Finitura di lastre con bocciardatura meccanica grossa, media e fine, su lastre in marmo o in pietra naturale:
VE24_02CS.PR.Q3.E07.017.01 |  | IndexPlaceholder
|  |  |  | m² | 31.89
- 137 -

## Sheet138
| COMUNE DI VENEZIA |  | PREZZIARIO 2024
| AREA LAVORI PUBBLICI MOBILITA E TRASPORTI |  | LAVORI IN VENEZIA CENTRO STORICO E ISOLE
Cà Farsetti - San Marco ,4136 - VENEZIA
LISTINO VENEZIA CENTRO STORICO E ISOLE 2024
PR_PRODOTTI OPERE COMPIUTE
CODICE |  | DESCRIZIONE |  | U.M. | PREZZO
(Euro trentuno/89 )
VE24_02CS.PR.Q3.E07.017.02 |  | su pietre tenere e marmi
|  |  |  | m² | 24.89
(Euro ventiquattro/89 )
VE24_02CS.PR.Q3.E07.018 |  | IndexPlaceholder
VE24_02CS.PR.Q3.E07.018.01 |  | su pietre dure
|  |  |  | m² | 36.88
(Euro trentasei/88 )
VE24_02CS.PR.Q3.E07.018.02 |  | su pietre tenere e marmi
|  |  |  | m² | 32.21
(Euro trentadue/21 )
VE24_02CS.PR.Q3.E07.019 |  | Finitura di lastre con gradinatura grossa, media e fine, su lastre in marmo o in pietra naturale:
VE24_02CS.PR.Q3.E07.019.01 |  | IndexPlaceholder
|  |  |  | m² | 40.27
(Euro quaranta/27 )
VE24_02CS.PR.Q3.E07.019.02 |  | su pietre tenere e marmi
|  |  |  | m² | 33.56
(Euro trentatre/56 )
VE24_02CS.PR.Q3.E07.020 |  | IndexPlaceholder
VE24_02CS.PR.Q3.E07.020.01 |  | su pietre dure
|  |  |  | m² | 46.88
(Euro quarantasei/88 )
VE24_02CS.PR.Q3.E07.020.02 |  | su pietre tenere e marmi
|  |  |  | m² | 40.17
(Euro quaranta/17 )
VE24_02CS.PR.Q3.E07.021 |  | IndexPlaceholder
VE24_02CS.PR.Q3.E07.021.01 |  | su pietre dure
|  |  |  | m² | 14.32
(Euro quattordici/32 )
VE24_02CS.PR.Q3.E07.021.02 |  | IndexPlaceholder
|  |  |  | m² | 12.12
(Euro dodici/12 )
VE24_02CS.PR.Q3.E07.022 |  | IndexPlaceholder
- 138 -

## Sheet139
| COMUNE DI VENEZIA |  | PREZZIARIO 2024
| AREA LAVORI PUBBLICI MOBILITA E TRASPORTI |  | LAVORI IN VENEZIA CENTRO STORICO E ISOLE
Cà Farsetti - San Marco ,4136 - VENEZIA
LISTINO VENEZIA CENTRO STORICO E ISOLE 2024
PR_PRODOTTI OPERE COMPIUTE
CODICE |  | DESCRIZIONE |  | U.M. | PREZZO
VE24_02CS.PR.Q3.E07.022.01 |  | su pietre dure
|  |  |  | ml.*cm. | 4.63
(Euro quattro/63 )
VE24_02CS.PR.Q3.E07.022.02 |  | IndexPlaceholder
|  |  |  | ml.*cm. | 3.75
(Euro tre/75 )
VE24_02CS.PR.Q3.E07.023 |  | Lucidatura a piombo con mezzi meccanici, da eseguirsi in opera, di pavimentazioni in lastre di marmo e granito.
VE24_02CS.PR.Q3.E07.023.01 |  | IndexPlaceholder
|  |  |  | m² | 27.76
(Euro ventisette/76 )
VE24_02CS.PR.Q3.E07.023.02 |  | su pavimenti in marmo o pietre tenere
|  |  |  | m² | 25.16
(Euro venticinque/16 )
VE24_02CS.PR.Q3.E07.024 |  | IndexPlaceholder
VE24_02CS.PR.Q3.E07.024.01 |  | IndexPlaceholder
|  |  |  | m² | 17.38
(Euro diciassette/38 )
VE24_02CS.PR.Q3.E07.024.02 |  | su pietre tenere e marmi
|  |  |  | m² | 15.17
(Euro quindici/17 )
VE24_02CS.PR.Q3.E07.025 |  | Lucidatura di lastre in marmo e in pietra naturale, da eseguirsi su coste a vista di qualsiasi spessore:
VE24_02CS.PR.Q3.E07.025.01 |  | IndexPlaceholder
|  |  |  | ml.*cm. | 5.82
(Euro cinque/82 )
VE24_02CS.PR.Q3.E07.025.02 |  | su pietre tenere e marmi
|  |  |  | ml.*cm. | 4.94
(Euro quattro/94 )
VE24_02CS.PR.Q3.E07.026 |  | IndexPlaceholder
VE24_02CS.PR.Q3.E07.026.01 |  | IndexPlaceholder
|  |  |  | ml. | 2.56
(Euro due/56 )
VE24_02CS.PR.Q3.E07.026.02 |  | IndexPlaceholder
|  |  |  | ml. | 2.12
(Euro due/12 )
VE24_02CS.PR.Q3.E07.027 |  | Formazione di spigolo arrotondato su bordi di lastre ed elementi in marmo o in pietra naturale.
- 139 -

## Sheet140
| COMUNE DI VENEZIA |  | PREZZIARIO 2024
| AREA LAVORI PUBBLICI MOBILITA E TRASPORTI |  | LAVORI IN VENEZIA CENTRO STORICO E ISOLE
Cà Farsetti - San Marco ,4136 - VENEZIA
LISTINO VENEZIA CENTRO STORICO E ISOLE 2024
PR_PRODOTTI OPERE COMPIUTE
CODICE |  | DESCRIZIONE |  | U.M. | PREZZO
VE24_02CS.PR.Q3.E07.027.01 |  | IndexPlaceholder
|  |  |  | ml. | 4.76
(Euro quattro/76 )
VE24_02CS.PR.Q3.E07.027.02 |  | su pietre tenere e marmi
|  |  |  | ml. | 3.88
(Euro tre/88 )
VE24_02CS.PR.Q3.E07.028 |  | Formazione di modanatura a toro su bordi di lastre ed elementi in marmo o in pietra naturale.
VE24_02CS.PR.Q3.E07.028.01 |  | su pietre dure
|  |  |  | ml. | 9.52
(Euro nove/52 )
VE24_02CS.PR.Q3.E07.028.02 |  | su pietre tenere e marmi
|  |  |  | ml. | 8.64
(Euro otto/64 )
VE24_02CS.PR.Q3.E07.029 |  | IndexPlaceholder
|  |  |  | cad. | 1.29
(Euro uno/29 )
VE24_02CS.PR.Q3.E07.030 |  | Integrazione mediante tassellatura di elementi lapidei, per tasselli fino a 0,01 mc. Nell'intervento sono compresi la formazione della sede di incastro, l'applicazione dei perni di fissaggio in acciaio inox, la saldatura con malte adesive e la stuccatura delle connessioni; l'eventuale ripresa dei motivi ornamentali esistenti e ogni altro onere per realizzare l'opera a perfetta regola d'arte.
VE24_02CS.PR.Q3.E07.030.01 |  | IndexPlaceholder
|  |  |  | cad. | 77.88
(Euro settantasette/88 )
VE24_02CS.PR.Q3.E07.030.02 |  | su pietre tenere
|  |  |  | cad. | 69.72
(Euro sessantanove/72 )
VE24_02CS.PR.Q3.E07.030.03 |  | IndexPlaceholder
|  |  |  | cad. | 69.72
(Euro sessantanove/72 )
VE24_02CS.PR.Q3.E07.031 |  | Applicazione di velinatura temporanea di sostegno e protezione su materiali lapidei in pericolo di caduta, nel caso di esfoliazione, scagliatura e fessurazioni, realizzata mediante applicazione di fogli di carta tipo giapponese o velatine di garza e resina acrilica in soluzione. Sono compresi nell'intervento la rimozione con opportuni solventi del bendaggio e di ogni residuo di adesivo.
|  |  |  | m² | 76.51
(Euro settantasei/51 )
VE24_02CS.PR.Q3.E07.032 |  | IndexPlaceholder
VE24_02CS.PR.Q3.E07.032.01 |  | con silicato di etile
|  |  |  | m² | 87.28
- 140 -

## Sheet141
| COMUNE DI VENEZIA |  | PREZZIARIO 2024
| AREA LAVORI PUBBLICI MOBILITA E TRASPORTI |  | LAVORI IN VENEZIA CENTRO STORICO E ISOLE
Cà Farsetti - San Marco ,4136 - VENEZIA
LISTINO VENEZIA CENTRO STORICO E ISOLE 2024
PR_PRODOTTI OPERE COMPIUTE
CODICE |  | DESCRIZIONE |  | U.M. | PREZZO
(Euro ottantasette/28 )
VE24_02CS.PR.Q3.E07.032.02 |  | con resina acrilica in soluzione
|  |  |  | m² | 69.97
(Euro sessantanove/97 )
VE24_02CS.PR.Q3.E07.033 |  | IndexPlaceholder
VE24_02CS.PR.Q3.E07.033.01 |  | IndexPlaceholder
|  |  |  | m² | 112.44
(Euro centododici/44 )
VE24_02CS.PR.Q3.E07.033.02 |  | mediante iniezioni di silicato di etile
|  |  |  | m² | 151.05
(Euro centocinquantuno/05 )
VE24_02CS.PR.Q3.E07.033.03 |  | mediante impacco di resina acrilica
|  |  |  | m² | 247.77
(Euro duecentoquarantasette/77 )
VE24_02CS.PR.Q3.E07.033.04 |  | IndexPlaceholder
|  |  |  | m² | 286.38
(Euro duecentoottantasei/38 )
VE24_02CS.PR.Q3.E07.034 |  | IndexPlaceholder
VE24_02CS.PR.Q3.E07.034.01 |  | IndexPlaceholder
|  |  |  | m² | 329.39
(Euro trecentoventinove/39 )
VE24_02CS.PR.Q3.E07.034.02 |  | IndexPlaceholder
|  |  |  | m² | 290.78
(Euro duecentonovanta/78 )
VE24_02CS.PR.Q3.E07.035 |  | IndexPlaceholder
VE24_02CS.PR.Q3.E07.035.01 |  | IndexPlaceholder
|  |  |  | cad. | 9.67
(Euro nove/67 )
VE24_02CS.PR.Q3.E07.035.02 |  | IndexPlaceholder
- 141 -

## Sheet142
| COMUNE DI VENEZIA |  | PREZZIARIO 2024
| AREA LAVORI PUBBLICI MOBILITA E TRASPORTI |  | LAVORI IN VENEZIA CENTRO STORICO E ISOLE
Cà Farsetti - San Marco ,4136 - VENEZIA
LISTINO VENEZIA CENTRO STORICO E ISOLE 2024
PR_PRODOTTI OPERE COMPIUTE
CODICE |  | DESCRIZIONE |  | U.M. | PREZZO
|  |  |  | cad. | 31.07
(Euro trentuno/07 )
VE24_02CS.PR.Q3.E07.036 |  | Pulitura diffusa a secco di depositi superficiali incoerenti, mediante uso di pennelli e spazzole morbide di setole o nylon; compresa la rimozione di eventuali depositi parzialmente coerenti con spatole di legno o plastica e spugne.
|  |  |  | m² | 16.27
(Euro sedici/27 )
VE24_02CS.PR.Q3.E07.037 |  | IndexPlaceholder
|  |  |  | m² | 31.26
(Euro trentuno/26 )
VE24_02CS.PR.Q3.E07.038 |  | IndexPlaceholder
VE24_02CS.PR.Q3.E07.038.01 |  | con sola acqua deionizzata
|  |  |  | m² | 75.78
(Euro settantacinque/78 )
VE24_02CS.PR.Q3.E07.038.02 |  | con reagenti basici
|  |  |  | m² | 128.56
(Euro centoventotto/56 )
VE24_02CS.PR.Q3.E07.039 |  | Estrazione di sali solubili da elementi lapidei di medie e piccole dimensioni, da realizzarsi mediante immersione in vasche con acqua deionizzata. Sono compresi nell'intervento il controllo periodico dei sali ceduti e i relativi ricambi di acqua, fino a che la percentuale dei sali disciolti sia ritenuta ammissibile.
|  |  |  | m² | 60.92
(Euro sessanta/92 )
VE24_02CS.PR.Q3.E07.040 |  | IndexPlaceholder
|  |  |  | m² | 63.78
(Euro sessantatre/78 )
VE24_02CS.PR.Q3.E07.041 |  | IndexPlaceholder
|  |  |  | m² | 76.44
(Euro settantasei/44 )
VE24_02CS.PR.Q3.E07.042 |  | IndexPlaceholder
- 142 -

## Sheet143
| COMUNE DI VENEZIA |  | PREZZIARIO 2024
| AREA LAVORI PUBBLICI MOBILITA E TRASPORTI |  | LAVORI IN VENEZIA CENTRO STORICO E ISOLE
Cà Farsetti - San Marco ,4136 - VENEZIA
LISTINO VENEZIA CENTRO STORICO E ISOLE 2024
PR_PRODOTTI OPERE COMPIUTE
CODICE |  | DESCRIZIONE |  | U.M. | PREZZO
nell'intervento la protezione delle superfici limitrofe all'area di intervento; l'asportazione meccanica dei depositi, eventualmente ammorbiditi con acqua; l'eliminazione di polveri e residui con spazzole e pennelli morbidi.
|  |  |  | m² | 251.03
(Euro duecentocinquantuno/03 )
VE24_02CS.PR.Q3.E07.043 |  | Asportazione meccanica manuale di stuccature di qualsiasi spessore, eseguite su materiali lapidei in precedenti interventi. Sono compresi nell'intervento la rimozione delle stuccature mediante l'uso di punte metalliche, bisturi, microscalpelli e microtrapani; l'eliminazione di polveri e residui con spazzole e pennelli morbidi:
VE24_02CS.PR.Q3.E07.043.01 |  | IndexPlaceholder
|  |  |  | ml. | 11.1
(Euro undici/10 )
VE24_02CS.PR.Q3.E07.043.02 |  | per stuccature fino a 1 dmq
|  |  |  | cad. | 32.65
(Euro trentadue/65 )
VE24_02CS.PR.Q3.E07.044 |  | IndexPlaceholder
|  |  |  | m² | 263.69
(Euro duecentosessantatre/69 )
VE24_02CS.PR.Q3.E07.045 |  | IndexPlaceholder
|  |  |  | m² | 369.15
(Euro trecentosessantanove/15 )
VE24_02CS.PR.Q3.E07.046 |  | Stuccatura superficiale di lesioni, microlesioni, giunti e piccoli fori su elementi lapidei. Sono compresi nell'intervento la pulitura in profondità delle fessure da sigillare; il riempimento delle soluzioni di continuità con idonea miscela a base di calce aerea e polveri lapidee, eventualmente addittivata con resine acriliche; la pulitura di eventuali residui della lavorazione sulle superfici circostanti:
VE24_02CS.PR.Q3.E07.046.01 |  | IndexPlaceholder
|  |  |  | ml. | 21.44
(Euro ventuno/44 )
VE24_02CS.PR.Q3.E07.046.02 |  | per stuccature fino a 1dmq
|  |  |  | cad. | 4.93
(Euro quattro/93 )
VE24_02CS.PR.Q3.E07.046.03 |  | per stuccature oltre 1 dmq
|  |  |  | m² | 30.53
(Euro trenta/53 )
VE24_02CS.PR.Q3.E07.047 |  | IndexPlaceholder
- 143 -

## Sheet144
| COMUNE DI VENEZIA |  | PREZZIARIO 2024
| AREA LAVORI PUBBLICI MOBILITA E TRASPORTI |  | LAVORI IN VENEZIA CENTRO STORICO E ISOLE
Cà Farsetti - San Marco ,4136 - VENEZIA
LISTINO VENEZIA CENTRO STORICO E ISOLE 2024
PR_PRODOTTI OPERE COMPIUTE
CODICE |  | DESCRIZIONE |  | U.M. | PREZZO
prodotto protettivo in modo uniforme e fino a rifiuto; la protezione delle superfici trattate fino alla completa stabilizzazione del prodotto applicato.
VE24_02CS.PR.Q3.E07.047.01 |  | siliconiche-acriliche
|  |  |  | m² | 37.38
(Euro trentasette/38 )
VE24_02CS.PR.Q3.E07.047.02 |  | IndexPlaceholder
|  |  |  | m² | 34.85
(Euro trentaquattro/85 )
VE24_02CS.PR.Q3.E07.048 |  | IndexPlaceholder
|  |  |  | m² | 45.38
(Euro quarantacinque/38 )
VE24_02CS.PR.Q3.E07.049 |  | Revisione dei canali di gronda in pietra, finalizzata a ristabilirne il perfetto funzionamento dell'elemento. Sono compresi nell'intervento la rimozione di eventuali guaine presenti e dei depositi superficiali; la rimozione delle stuccature degradate o incompatibili; la verifica e l'eventuale ricostruzione della pendenza dei canali di raccolta; la pulitura mediante lavaggio con acqua e mezzi meccanici puntuali; la sigillatura in profondità dei giunti e delle lesioni con resine epossidiche; la stuccatura superficiale degli stessi con malta a base di grassello di calce e polveri lapidee; la protezione finale mediante applicazione a pennello di prodotto acrilico in diluizione.
|  |  |  | ml. | 79.82
(Euro settantanove/82 )
VE24_02CS.PR.Q3.E07.050 |  | Rialzo di canali di gronda lapidei esistenti, mediante posizionamento di laterizi pieni di tipo a mano posti di taglio sul bordo esterno del canale di gronda, saldati con malta cementizia e opportunamente fugati, compreso ogni onere necessario per eseguire l'opera a perfetta regola d'arte.
|  |  |  | ml. | 82.05
(Euro ottantadue/05 )
VE24_02CS.PR.Q3.E07.051 |  | IndexPlaceholder
|  |  |  | ml. | 222.55
(Euro duecentoventidue/55 )
VE24_02CS.PR.Q3.F01 |  | SERRAMENTI INTERNI ED ESTERNI
VE24_02CS.PR.Q3.F01.001 |  | Fornitura e posa in opera di oscuri a specchi diamantati ambo i lati, per finestre o portefinestra a due o più ante, anche ripiegabili, di forma rettangolare, con intelaiatura dello spessore di 33 mm, con sagomature di bordo, specchiature dello spessore di 22 mm, con traversi di rinforzo in alto ed in basso, completi di ferramenta di sostegno, di attacco e di chiusura, delle cerniere per le ante mobili. Sono compresi nell'intervento: l'impregnazione ad azione insetticida e fungicida, la verniciatura a due mani con prodotti per esterno o la dipintura con idoneo smalto, l'opera del falegname per la posa e l'assistenza muraria necessaria:
VE24_02CS.PR.Q3.F01.001.01 |  | in legno abete.
|  |  |  | m² | 644.19
(Euro seicentoquarantaquattro/19 )
VE24_02CS.PR.Q3.F01.001.02 |  | in legno larice.
- 144 -

## Sheet145
| COMUNE DI VENEZIA |  | PREZZIARIO 2024
| AREA LAVORI PUBBLICI MOBILITA E TRASPORTI |  | LAVORI IN VENEZIA CENTRO STORICO E ISOLE
Cà Farsetti - San Marco ,4136 - VENEZIA
LISTINO VENEZIA CENTRO STORICO E ISOLE 2024
PR_PRODOTTI OPERE COMPIUTE
CODICE |  | DESCRIZIONE |  | U.M. | PREZZO
in legno larice.
|  |  |  | m² | 662.43
(Euro seicentosessantadue/43 )
VE24_02CS.PR.Q3.F01.001.03 |  | in legno douglas fir.
|  |  |  | m² | 672.97
(Euro seicentosettantadue/97 )
VE24_02CS.PR.Q3.F01.001.04 |  | in legno compensato marino
|  |  |  | m² | 654.55
(Euro seicentocinquantaquattro/55 )
VE24_02CS.PR.Q3.F01.001.05 |  | maggiorazione percentuale delle voci VE22_02CS.PR.Q3.F01.001.02/02/03 per forme arcuate.
|  |  |  | % | 30
(Euro trenta/00 )
VE24_02CS.PR.Q3.F01.002 |  | Fornitura e posa in opera di oscuri a scandole a due o quattro battenti, anche ad ante ripiegabili, di forma rettangolare dello spessore al netto di 44 mm, di cui 22 mm per il corpo e 22 mm per le scandole fissate con chiodi o viti a tutto filetto; completi di ferramenta di sostegno, attacco e chiusura. Sono compresi nell'intervento: l'impregnazione ad azione insetticida e fungicida, la verniciatura a due mani con prodotti per esterno o la dipintura con idoneo smalto, l'opera del falegname per la posa e l'assistenza muraria necessaria:
VE24_02CS.PR.Q3.F01.002.01 |  | in legno di abete.
|  |  |  | m² | 625.17
(Euro seicentoventicinque/17 )
VE24_02CS.PR.Q3.F01.002.02 |  | IndexPlaceholder
|  |  |  | m² | 648.63
(Euro seicentoquarantotto/63 )
VE24_02CS.PR.Q3.F01.002.03 |  | IndexPlaceholder
|  |  |  | m² | 662.18
(Euro seicentosessantadue/18 )
VE24_02CS.PR.Q3.F01.002.04 |  | in compensato marino.
|  |  |  | m² | 638.49
(Euro seicentotrentotto/49 )
VE24_02CS.PR.Q3.F01.002.05 |  | IndexPlaceholder
|  |  |  | % | 15
(Euro quindici/00 )
VE24_02CS.PR.Q3.F01.003 |  | IndexPlaceholder
|  |  |  | m² | 236.34
(Euro duecentotrentasei/34 )
VE24_02CS.PR.Q3.F01.004 |  | IndexPlaceholder
|  |  |  | cad. | 35.43
- 145 -

## Sheet146
| COMUNE DI VENEZIA |  | PREZZIARIO 2024
| AREA LAVORI PUBBLICI MOBILITA E TRASPORTI |  | LAVORI IN VENEZIA CENTRO STORICO E ISOLE
Cà Farsetti - San Marco ,4136 - VENEZIA
LISTINO VENEZIA CENTRO STORICO E ISOLE 2024
PR_PRODOTTI OPERE COMPIUTE
CODICE |  | DESCRIZIONE |  | U.M. | PREZZO
(Euro trentacinque/43 )
VE24_02CS.PR.Q3.F01.005 |  | IndexPlaceholder
VE24_02CS.PR.Q3.F01.005.01 |  | con ossatura in abete su pareti di spess. fino a 16 cm.
|  |  |  | cad. | 1025.47
(Euro milleventicinque/47 )
VE24_02CS.PR.Q3.F01.005.02 |  | con ossatura in abete su pareti di spess. fino a 30 cm.
|  |  |  | cad. | 1224.31
(Euro milleduecentoventiquattro/31 )
VE24_02CS.PR.Q3.F01.005.03 |  | con ossatura in abete su pareti di spess. fino a 45 cm.
|  |  |  | cad. | 1360.88
(Euro milletrecentosessanta/88 )
VE24_02CS.PR.Q3.F01.006 |  | Fornitura e posa in opera di serramenti in legno per finestre, porte-finestra e vetrate, a forma rettangolare, con doppio vetro basso emissivo Ug<= 1.1 W/mq.K eseguite secondo quanto previsto dalle norme vigenti in materia di coibentazione termica, di qualsiasi dimensione e numero dei battenti, con modanature, incastri e regoli per i vetri, gocciolatoio per rigetto dell'acqua, completi di ferramenta pesante di attacco, cerniere, cremonese interno a triplice chiusura, maniglia in ottone. Sono compresi nell'intervento l'impregnazione ad azione insetticida e fungicida, la verniciatura a due mani con prodotti per esterni, l'opera del falegname per la posa e l'assistenza muraria necessaria:
VE24_02CS.PR.Q3.F01.006.01 |  | dello spess. di 68 mm in abete.
|  |  |  | m² | 902.88
(Euro novecentodue/88 )
VE24_02CS.PR.Q3.F01.006.02 |  | IndexPlaceholder
|  |  |  | m² | 969.16
(Euro novecentosessantanove/16 )
VE24_02CS.PR.Q3.F01.006.03 |  | IndexPlaceholder
|  |  |  | % | 30
(Euro trenta/00 )
VE24_02CS.PR.Q3.F01.007 |  | IndexPlaceholder
VE24_02CS.PR.Q3.F01.007.01 |  | IndexPlaceholder
|  |  |  | m² | 942.64
(Euro novecentoquarantadue/64 )
VE24_02CS.PR.Q3.F01.007.02 |  | dello spess. di 68 mm in larice.
|  |  |  | m² | 1022.18
(Euro milleventidue/18 )
VE24_02CS.PR.Q3.F01.008 |  | Restauro di finestre e portefinestre con qualsiasi tipo di apertura, in legno e/o legno e ferro, costituite da telaio fisso e ante apribili, da effettuarsi in situ o in laboratorio. Sono compresi nell'intervento la sverniciatura e la raschiatura del legno; la registrazione di cerniere, cardini, maniglie
- 146 -

## Sheet147
| COMUNE DI VENEZIA |  | PREZZIARIO 2024
| AREA LAVORI PUBBLICI MOBILITA E TRASPORTI |  | LAVORI IN VENEZIA CENTRO STORICO E ISOLE
Cà Farsetti - San Marco ,4136 - VENEZIA
LISTINO VENEZIA CENTRO STORICO E ISOLE 2024
PR_PRODOTTI OPERE COMPIUTE
CODICE |  | DESCRIZIONE |  | U.M. | PREZZO
nell'intervento la sverniciatura e la raschiatura del legno; la registrazione di cerniere, cardini, maniglie di chiusura e serrature; l'eventuale lievo e riposa dei vetri con il rinnovo delle sigillature; il rifacimento delle incuneature degli incastri; l'applicazione di squadrette di rinforzo agli angoli in acciaio, incassate e fissate con viti; il rinnovo di canalette di scolo del gocciolatoio; la sostituzione di traversi e sguazzeroni o altri elementi ammalorati, la messa in opera di nuovi elementi della stessa essenza lignea (coprifessure esterni, ecc.) compresa la sostituzione di montanti e traversi di parti mobili e fisse e di protezione dagli agenti esterni (anche in lamiera). Infine, è compresa: la levigatura e la verniciatura di tutte le superfici lignee (ad esclusione di quelle all'interno della sala) con idonea vernice trasparente per esterni resistente ai raggi UV. Si intendono compresi tutti gli oneri di smontaggio, collocazione, movimentazione e trasporto nel raggio di 50km su indicazione della D.L. a deposito o a pubblica discarica e quanto altro necessiti per dare la prestazione finita come descritta. Nel prezzo si intendono altresì compresi e compensati tutti gli oneri per l'eventuale uso di sollevamento, il puntuale e scrupoloso rispetto delle normative vigenti in materia antinfortunistica nei cantieri edili, nonché ogni altro onere per dare il lavoro eseguito a regola d'arte.
|  |  |  | m² | 185.48
(Euro centoottantacinque/48 )
VE24_02CS.PR.Q3.F03 |  | OPERE DA VETRAIO
VE24_02CS.PR.Q3.F03.001 |  | IndexPlaceholder
VE24_02CS.PR.Q3.F03.001.01 |  | IndexPlaceholder
|  |  |  | cad. | 38.15
(Euro trentotto/15 )
VE24_02CS.PR.Q3.F03.001.02 |  | con diametro di 12 cm
|  |  |  | cad. | 41.63
(Euro quarantuno/63 )
VE24_02CS.PR.Q3.F03.001.03 |  | IndexPlaceholder
|  |  |  | cad. | 48.35
(Euro quarantotto/35 )
VE24_02CS.PR.Q3.F03.001.04 |  | IndexPlaceholder
|  |  |  | cad. | 65.64
(Euro sessantacinque/64 )
VE24_02CS.PR.Q3.F03.002 |  | Fornitura e posa in opera di vetri trasparenti tagliati a ottagono della dimensione massima di cm 30x20, per integrazione di vetrate esistenti, con bordo perimetrale ripiegato, compresa l'integrazione delle piombature.
|  |  |  | cad. | 38.28
(Euro trentotto/28 )
VE24_02CS.PR.Q3.F03.003 |  | IndexPlaceholder
|  |  |  | m² | 329.25
(Euro trecentoventinove/25 )
VE24_02CS.PR.Q3.F03.004 |  | IndexPlaceholder
VE24_02CS.PR.Q3.F03.004.01 |  | per vetri con diametro di 10 cm
|  |  |  | m² | 3462.66
- 147 -

## Sheet148
| COMUNE DI VENEZIA |  | PREZZIARIO 2024
| AREA LAVORI PUBBLICI MOBILITA E TRASPORTI |  | LAVORI IN VENEZIA CENTRO STORICO E ISOLE
Cà Farsetti - San Marco ,4136 - VENEZIA
LISTINO VENEZIA CENTRO STORICO E ISOLE 2024
PR_PRODOTTI OPERE COMPIUTE
CODICE |  | DESCRIZIONE |  | U.M. | PREZZO
(Euro tremilaquattrocentosessantadue/66 )
VE24_02CS.PR.Q3.F03.004.02 |  | per vetri con diametro di 12 cm
|  |  |  | m² | 2762.53
(Euro duemilasettecentosessantadue/53 )
VE24_02CS.PR.Q3.F03.004.03 |  | per vetri con diametro di 14 cm
|  |  |  | m² | 2433.06
(Euro duemilaquattrocentotrentatre/06 )
VE24_02CS.PR.Q3.F03.004.04 |  | IndexPlaceholder
|  |  |  | m² | 2121.61
(Euro duemilacentoventuno/61 )
VE24_02CS.PR.Q3.F03.005 |  | Fornitura e posa in opera di vetrata piombata con vetri soffiati ad ottagono, bianchi o colorati. Sono compresi nell'intervento la fornitura e il montaggio dei singoli vetri con trafilato in piombo; la brunitura dello stesso; l'installazione di tondini metallici di rinforzo e i relativi ganci in rame per la connessione della vetrata; la formazione del telaietto metallico da inserire nel telaio in legno, quest'ultimo da computarsi a parte.
|  |  |  | m² | 536.92
(Euro cinquecentotrentasei/92 )
VE24_02CS.PR.Q3.F03.006 |  | IndexPlaceholder
VE24_02CS.PR.Q3.F03.006.01 |  | per vetri con diametro di 10 cm
|  |  |  | m² | 559.16
(Euro cinquecentocinquantanove/16 )
VE24_02CS.PR.Q3.F03.006.02 |  | IndexPlaceholder
|  |  |  | m² | 517.52
(Euro cinquecentodiciassette/52 )
VE24_02CS.PR.Q3.F03.006.03 |  | per vetri con diametro di 14 cm
|  |  |  | m² | 497.1
(Euro quattrocentonovantasette/10 )
VE24_02CS.PR.Q3.F03.006.04 |  | per vetri con diametro di 18 cm
|  |  |  | m² | 483.64
(Euro quattrocentoottantatre/64 )
VE24_02CS.PR.Q3.F03.007 |  | Restauro di vetrate piombate con vetri ad ottagono, esclusa la revisione del telaio ligneo da valutarsi a parte. Sono compresi nell'intervento lo smontaggio, il lavaggio e la sgrassatura dei singoli vetri; la loro rilegatura con nuovo trafilato in piombo brunito; la pulitura dei tondini metallici o la sostituzione degli stessi nel caso di elementi irrecuperabili; il montaggio della vetrata sul telaio in legno. Compresa la sostituzione di eventuali vetri rotti fino ad un massimo un decimo della superficie della vetrata.
|  |  |  | m² | 503.56
(Euro cinquecentotre/56 )
VE24_02CS.PR.Q3.G01 |  | OPERE DA LATTONIERE
- 148 -

## Sheet149
| COMUNE DI VENEZIA |  | PREZZIARIO 2024
| AREA LAVORI PUBBLICI MOBILITA E TRASPORTI |  | LAVORI IN VENEZIA CENTRO STORICO E ISOLE
Cà Farsetti - San Marco ,4136 - VENEZIA
LISTINO VENEZIA CENTRO STORICO E ISOLE 2024
PR_PRODOTTI OPERE COMPIUTE
CODICE |  | DESCRIZIONE |  | U.M. | PREZZO
VE24_02CS.PR.Q3.G01.001 |  | IndexPlaceholder
|  |  |  | cad. | 264.24
(Euro duecentosessantaquattro/24 )
VE24_02CS.PR.Q3.H01 |  | OPERE DA FABBRO
VE24_02CS.PR.Q3.H01.001 |  | Riparazione in sito di inferriate metalliche, con o senza smontaggio delle stesse a seconda del tipo di intervento da effettuare. Sono compresi nell'intervento la brossatura manuale mediante uso di tela smeriglio al fine di ridurre lo spessore della formazione superficiale di ruggine o di altri prodotti di corrosione pulverulenti; la revisione accurata degli ancoraggi, delle saldature, delle bullonature e dei cardini; l'eventuale sostituzione di piccole parti corrose o ammalorate; l'applicazione di tondini, piatti e squadrette di rinforzo; la sostituzioni di bulloni, cerniere e cardini non più in efficienza.
|  |  |  | m² | 69.92
(Euro sessantanove/92 )
VE24_02CS.PR.Q3.H01.002 |  | IndexPlaceholder
|  |  |  | m² | 86.25
(Euro ottantasei/25 )
VE24_02CS.PR.Q3.H01.003 |  | IndexPlaceholder
|  |  |  | m² | 1844.41
(Euro milleottocentoquarantaquattro/41 )
VE24_02CS.PR.Q3.H01.004 |  | Fornitura e posa in opera di paratia mobile in acciaio inox montata su cardini da un solo lato completa di guarnizioni, battute verticali e orizzontali in acciaio, sistema di chiusura regolabile, realizzata su disegno esecutivo in relazione al contesto esistente.
|  |  |  | m² | 2038.14
(Euro duemilatrentotto/14 )
VE24_02CS.PR.Q3.N01 |  | ASSISTENZE MURARIE IN GENERE
VE24_02CS.PR.Q3.N01.001 |  | Assistenze murarie per l'esecuzione degli impianti elettrici, telefonici, radiotelefonici, televisivi, trasmissioni dati ed impianti speciale (antintrusione e simili): Le assistente comprendono inoltre la formazione di fori, cavi, passaggi e simili di sezione variabile in funzione del dimensionamento delle tubazioni dell'impianto, il fissaggio in opera di mensole, sostegni di qualsiasi tipo e di elementi che compongono l'impianto, il riempimento dei fori, cavi, passaggi e simili a mezzo di laterizio e malta, e la protezione di tutti gli elementi a vista che compongono l'impianto.
VE24_02CS.PR.Q3.N01.001.01 |  | per fabbricati di nuova costruzione
|  |  |  | a corpo | 1
(Euro uno/00 )
VE24_02CS.PR.Q3.N01.001.02 |  | IndexPlaceholder
|  |  |  | a corpo | 1
(Euro uno/00 )
VE24_02CS.PR.Q3.N01.002 |  | IndexPlaceholder
- 149 -

## Sheet150
| COMUNE DI VENEZIA |  | PREZZIARIO 2024
| AREA LAVORI PUBBLICI MOBILITA E TRASPORTI |  | LAVORI IN VENEZIA CENTRO STORICO E ISOLE
Cà Farsetti - San Marco ,4136 - VENEZIA
LISTINO VENEZIA CENTRO STORICO E ISOLE 2024
PR_PRODOTTI OPERE COMPIUTE
CODICE |  | DESCRIZIONE |  | U.M. | PREZZO
dell'impianto, la preparazione delle sedi di appoggio dei vari componenti, il fissaggio in opera di mensole, sostegni di qualsiasi tipo e di elementi che compongono l'impianto, il riempimento dei fori, cavi, passaggi e simili a mezzo di laterizio e malta, e la protezione di tutti gli elementi a vista che compongono l'impianto.
VE24_02CS.PR.Q3.N01.002.01 |  | IndexPlaceholder
|  |  |  | a corpo | 1
(Euro uno/00 )
VE24_02CS.PR.Q3.N01.002.02 |  | per ristrutturazione di fabbricati esistenti
|  |  |  | a corpo | 1
(Euro uno/00 )
VE24_02CS.PR.Q3.N01.003 |  | IndexPlaceholder
VE24_02CS.PR.Q3.N01.003.01 |  | per fabbricati di nuova costruzione
|  |  |  | a corpo | 1
(Euro uno/00 )
VE24_02CS.PR.Q3.N01.003.02 |  | IndexPlaceholder
|  |  |  | a corpo | 1
(Euro uno/00 )
VE24_02CS.PR.Q3.N01.004 |  | IndexPlaceholder
VE24_02CS.PR.Q3.N01.004.01 |  | per fabbricati di nuova costruzione
|  |  |  | a corpo | 1
(Euro uno/00 )
VE24_02CS.PR.Q3.N01.004.02 |  | per ristrutturazione di fabbricati esistenti
|  |  |  | a corpo | 1
(Euro uno/00 )
VE24_03CS.PR.Q03 |  | IndexPlaceholder
VE24_03CS.PR.Q03.A02 |  | SCAVI
VE24_03CS.PR.Q03.A02.001 |  | Scavo a mano e in parte a macchina con la presenza e supervisione costante di archeologo per il controllo ed il rispetto di eventuali reperti archeologici, è compreso l'utilizzo saltuario ,del sistema stratigrafico per la rimessa in luce di strutture archeologiche e per opere di fondazione e sottofondazione da effettuarsi anche in condizioni disagevoli compresa la ripulitura delle strutture rimesse in luce, l'accurata cernita della terra scavata ed il recupero dei reperti; compreso l'onere per sbadacchiature e puntellature, il tiro in alto del materiale, gli scarriolamenti a mano sino ai punti di carico e scarico, il trasporto del materiale di risulta sino alla pubblica discarica e quanto altro occorre per dare il lavoro finito a perfetta regola d'arte. Misurazione effettiva dello scavo. Compresa Relazione Tecnica Finale Archeologo Abilitato, (dimensione minima scavo per redazione Relazione tecnica mc. 35,00)
- 150 -

## Sheet151
| COMUNE DI VENEZIA |  | PREZZIARIO 2024
| AREA LAVORI PUBBLICI MOBILITA E TRASPORTI |  | LAVORI IN VENEZIA CENTRO STORICO E ISOLE
Cà Farsetti - San Marco ,4136 - VENEZIA
LISTINO VENEZIA CENTRO STORICO E ISOLE 2024
PR_PRODOTTI OPERE COMPIUTE
CODICE |  | DESCRIZIONE |  | U.M. | PREZZO
|  |  |  | m³ | 270.99
(Euro duecentosettanta/99 )
VE24_03CS.PR.Q03.B02 |  | IndexPlaceholder
VE24_03CS.PR.Q03.B02.001 |  | Smontaggio di muratura a mano o con l'ausilio di piccoli mezzi meccanici di qualsiasi tipo, natura e consistenza, anche in pietra o a sacco dello spessore superiore ad una testa, da eseguirsi a qualsiasi altezza o profondità dal piano di campagna, compreso il tiro a basso di tutto il materiale di risulta, lo scarriolamento a mano sino ai punti di carico e scarico, la cernita e l'accatastamento del materiale riutilizzabile nell'ambito del cantiere, il trasporto delle macerie alla pubblica discarica e quanto altro occorre per dare il lavoro finito a perfetta regola d'arte. Misurazione effettiva della geometria della muratura smontata.
|  |  |  | m³ | 295.8
(Euro duecentonovantacinque/80 )
VE24_03CS.PR.Q03.B02.002 |  | IndexPlaceholder
|  |  |  | m³ | 1181.65
(Euro millecentoottantuno/65 )
VE24_03CS.PR.Q03.B02.003 |  | IndexPlaceholder
|  |  |  | m² | 239.14
(Euro duecentotrentanove/14 )
VE24_03CS.PR.Q03.B02.004 |  | IndexPlaceholder
|  |  |  | m³ | 2214.53
(Euro duemiladuecentoquattordici/53 )
VE24_03CS.PR.Q03.B02.005 |  | Riprese di muratura di qualsiasi spessore a cavallo di fessure strutturali per pareti con decorazioni, che impediscono l'intervento da ambo i lati mediante scuci-cuci con mattoni vecchi a mano tradizionali di colore e forma che sceglierà la D.L. provenienti dallo smontaggio o di nuova fornitura, legati internamente con malta di calce idraulica e stuccati esternamente con malta di calce, compreso il taglio a forza o la demolizione per l'eliminazione della muratura deteriorata nonché il taglio per la formazione delle eventuali ammorsature, la rimozione dei conci deteriorati, la spazzolatura delle sconnessure e successiva iniezione interna eseguita dal medesimo lato al fine di ridare continuità e colmare la fessura passante. Intasamento delle fessure e cavità presenti nella muratura a mezzo di iniezioni a bassa pressione a dosatura variabile di miscela fluida di malte e sospensioni colloidali compresa la collocazione in opera e successiva rimozione dei tubetti filettati muniti di attacchi portagomma,inseriti dal lato intonacato o decorato e relativa stuccatura per evitare percolazione del materiale iniettatto l'apposito macchinario di miscelazione e iniezione, la fornitura dell'acqua, compresa la fornitura della malta e quanto altro occorre per dare il lavoro finito a perfetta regola d'arte, compreso infine il maggior onere per riprese di piattabande, lesene, ghiere di archi, volte ecc. Misura effettiva della sola parte oggetto d'intervento
|  |  |  | m² | 471.08
(Euro quattrocentosettantuno/08 )
- 151 -

## Sheet152
| COMUNE DI VENEZIA |  | PREZZIARIO 2024
| AREA LAVORI PUBBLICI MOBILITA E TRASPORTI |  | LAVORI IN VENEZIA CENTRO STORICO E ISOLE
Cà Farsetti - San Marco ,4136 - VENEZIA
LISTINO VENEZIA CENTRO STORICO E ISOLE 2024
PR_PRODOTTI OPERE COMPIUTE
CODICE |  | DESCRIZIONE |  | U.M. | PREZZO
VE24_03CS.PR.Q03.B02.006 |  | IndexPlaceholder
|  |  |  | m² | 75.74
(Euro settantacinque/74 )
VE24_03CS.PR.Q03.B02.007 |  | Rincocciatura e appiombatura di vecchie murature, ( fuori piombo max 8 cm ), di pietrame e/o mattoni esterne, da realizzarsi con idonea malta idraulica (tipo Cepro) rispondente, se del caso, alle caratteristiche di quella originale. Sono compresi: i frammenti di tavelloni ,forati o coppi , esclusi i materiali provenienti da demolizioni di pavimenti; la scarnitura e la pulizia delle connessure. E' inoltre compreso quanto altro occorre per dare l'opera finita. Misurazione effettiva delle sole zone oggetto d'intervento con deduzioni dei vuoti superiori a mq. 1,00 quale compensazione di spalle ed architravi.escluso il ponteggio esterno
|  |  |  | m² | 67.33
(Euro sessantasette/33 )
VE24_03CS.PR.Q03.B02.008 |  | IndexPlaceholder
|  |  |  | ml. | 225.6
(Euro duecentoventicinque/60 )
VE24_03CS.PR.Q03.B02.009 |  | Ripristino di stuccatura dei giunti nelle murature a vista caotiche o incoerenti, a qualunque altezza, eseguito con idonea malta rispondente a base di calce stagionata (tipo Cepro MGN o similari ), se del caso, alle caratteristiche di quella originale. Sono compresi: la spicconatura di tracce di intonaco; l'accurata scarnitura, spazzolatura e pulizia generale; il successivo rinzaffo di profondità con idonea malta e ripassatura finale con straccio umido per asportare l'eccesso di malta e rimettere in vista i materiali laterizi e lapidei, il tutto secondo le indicazioni della D.L.. E' inoltre compreso quanto altro occorre per dare l'opera finita. Misurazione: superficie effettiva della zona oggetto di intervento.
|  |  |  | m² | 148.21
(Euro centoquarantotto/21 )
VE24_03CS.PR.Q03.B02.010 |  | IndexPlaceholder
|  |  |  | m² | 107.73
(Euro centosette/73 )
VE24_03CS.PR.Q03.B02.011 |  | IndexPlaceholder
|  |  |  | m² | 135.15
(Euro centotrentacinque/15 )
VE24_03CS.PR.Q03.B06 |  | COPERTURE
VE24_03CS.PR.Q03.B06.001 |  | IndexPlaceholder
- 152 -

## Sheet153
| COMUNE DI VENEZIA |  | PREZZIARIO 2024
| AREA LAVORI PUBBLICI MOBILITA E TRASPORTI |  | LAVORI IN VENEZIA CENTRO STORICO E ISOLE
Cà Farsetti - San Marco ,4136 - VENEZIA
LISTINO VENEZIA CENTRO STORICO E ISOLE 2024
PR_PRODOTTI OPERE COMPIUTE
CODICE |  | DESCRIZIONE |  | U.M. | PREZZO
occorre per dare l'opera finita. Incluse le impalcature interne di servizio., escluso il ponteggio esterno . a) Con sostituzione fino al 20% di coppi. Misurazione: superficie reale del tetto oggetto di intervento.
|  |  |  | m² | 53.16
(Euro cinquantatre/16 )
VE24_03CS.PR.Q03.B06.002 |  | Ripassatura o nuova posa a seguito dello smontaggio di manto di copertura di tetti di coppi a qualsiasi altezza e di qualsiasi pendenza e forma, con il reimpiego di manufatti di recupero e sostituzione dei manufatti mancanti, forniti e posti in opera, con altri identici a quelli esistenti per forma, materiale e colore. Sono compresi: la pulizia dei manufatti di recupero; la esecuzione, anche in malta, dei raccordi; la posa in opera dei pezzi speciali occorrenti. E' inoltre compreso quanto altro occorre per dare l'opera finita. Incluse le impalcature interne di servizio., escluso il ponteggio esterno . b) Con sostituzione fino al 40% di coppi. Misurazione: superficie reale del tetto oggetto di intervento.
|  |  |  | m² | 71.63
(Euro settantuno/63 )
VE24_03CS.PR.Q03.B06.003 |  | Ripassatura o nuova posa a seguito di smontaggio di manto di copertura di tetti di coppi a qualsiasi altezza e di qualsiasi pendenza e forma, con il reimpiego di manufatti di recupero e sostituzione dei manufatti mancanti, forniti e posti in opera, con altri identici a quelli esistenti per forma, materiale e colore. Sono compresi: la pulizia dei manufatti di recupero; la esecuzione, anche in malta, dei raccordi; la posa in opera dei pezzi speciali occorrenti. E' inoltre compreso quanto altro occorre per dare l'opera finita. ncluse le impalcature interne di servizio., escluso il ponteggio esterno c) Con sostituzione fino al 60% di coppi. Misurazione: superficie reale del tetto oggetto di intervento.
|  |  |  | m² | 96.85
(Euro novantasei/85 )
VE24_03CS.PR.Q03.B06.004 |  | IndexPlaceholder
|  |  |  | cad. | 449.02
(Euro quattrocentoquarantanove/02 )
VE24_03CS.PR.Q03.B06.005 |  | Ricostruzione parziale di comignolo in muratura di mattoni pieni, comprendente il rifacimento dell'intonaco e la tinteggiatura, sostituzione completa del cappello con tegole o con lastre di pietra naturale e la risarcitura delle fessure mediante scuci -cuci -dimensioni massime 50x50x120.
|  |  |  | cad. | 410.09
(Euro quattrocentodieci/09 )
VE24_03CS.PR.Q03.C01 |  | IndexPlaceholder
VE24_03CS.PR.Q03.C01.001 |  | IndexPlaceholder
|  |  |  | cad. | 57.48
(Euro cinquantasette/48 )
VE24_03CS.PR.Q03.C01.002 |  | Ricostruzione in sito di elementi strutturali e di nodi puntoni-catena ammalorati di capriate in legno in corrispondenza delle zone di appoggio alle murature o ricostruzione di parti fatiscenti di strutture in legno, come teste di travi o nodi di capriate in corrispondenza degli appoggi o di qualsiasi parte di elementi strutturali ammalorati, con beton epossidico e barre in vetroresina o in acciaio inox AISI 316 (filettate o no a seconda dei casi), da eseguire in conformità alle seguenti lavorazioni: - asportazione del legno marcio con appositi utensili; - costruzione delle casseforme eventualmente a perdere, modellate in opera secondo le forme da rimodellare; - posizionamento in opera dell'armatura costituita da barre di vetroresina o acciaio; - getto del beton in apposite casseforme modellate in opera in base alle forme da ricostruire; - ancoraggio della parte di armatura prolungata nel legno sano con pasta di resina epossidica, previa sigillatura con stucco di locali fessure o lesioni e necessarie trapanature nel legno sano; - disarmo e pulizia del legno nelle zone di intervento a stagionatura avvenuta. E' compreso quanto altro occorre per dare il lavoro finito. Sono escluse: la rimozione ed il ricollocamento in opera delle strutture secondarie e del manto e le opere murarie; sono compresi il sollevamento delle capriate o degli elementi strutturali. incluse le impalcature interne di servizio., escluso il ponteggio esterno .Misurazione effettiva della parte ricostruita a metroquadro di superficie.
|  |  |  | m² | 224.17
- 153 -

## Sheet154
| COMUNE DI VENEZIA |  | PREZZIARIO 2024
| AREA LAVORI PUBBLICI MOBILITA E TRASPORTI |  | LAVORI IN VENEZIA CENTRO STORICO E ISOLE
Cà Farsetti - San Marco ,4136 - VENEZIA
LISTINO VENEZIA CENTRO STORICO E ISOLE 2024
PR_PRODOTTI OPERE COMPIUTE
CODICE |  | DESCRIZIONE |  | U.M. | PREZZO
(Euro duecentoventiquattro/17 )
VE24_03CS.PR.Q03.C01.003 |  | Ricostuzione lignee delle parti mancanti o talmente ammalorate da rendere impossibile il loro recupero di travi, puntoni o elementi di capriate mediante realizzazione in opera di protesi in legno antico e stagionato di essenza simile all'esistente con adeguate forme di aggancio di forma (es. dardo di Giove), con barre filettate in acciaio inox marino AISI 316 infisse nella struttura originale ed incollaggi mediante resina epossidica. Compresa accurata asportazione delle porzioni ammalorate secondo la forma stessa dell'ammaloramento, lasciando a vista la superficie lignea sana regolarizzata. La protesi dovrà perciò seguire al meglio tale superficie. Compresa lavaggio iniziale, taglio, stuccatura superficiale e quant'altro necessario a dare l'opera completa. Misurazione del blocco di legno antico compreso sfrido
|  |  |  | m³ | 2834.01
(Euro duemilaottocentotrentaquattro/01 )
VE24_03CS.PR.Q03.C01.004 |  | Solidarizzazione dei nodi (puntoni-monaci, puntoni- saette, puntoni-catene) di capriate in legno con barre di vetroresina o barre filettate in acciaio inox posizionate attraverso i nodi mediante perforazioni realizzate con trapano e inghisate con pasta di resina epossidica. Sono compresi: la sigillatura delle fessure e lesioni locali con stucco epossidico; i fori per il passaggio delle barre; il collocamento e fissaggio delle barre nelle sedi predisposte; la pulizia del legno nelle zone di intervento a lavoro ultimato. E' inoltre compreso quanto altro occorre per dare l'opera finita. Sono esclusi: le rimozioni e i ricollocamenti in opera delle sovrastrutture; i sollevamenti; le opere murarie. Per ogni nodo solidarizzato con n. 2 barre in VTR o ACCIAIO INOX AISI 316 del diametro di mm 20-24 e della lunghezza max di cm 60. Incluse le impalcature interne di servizio., escluso il ponteggio esterno.
|  |  |  | cad. | 266.34
(Euro duecentosessantasei/34 )
VE24_03CS.PR.Q03.C01.005 |  | IndexPlaceholder
|  |  |  | m³ | 1279.97
(Euro milleduecentosettantanove/97 )
VE24_03CS.PR.Q03.C01.006 |  | IndexPlaceholder
|  |  |  | m² | 218.4
(Euro duecentodiciotto/40 )
VE24_03CS.PR.Q03.C01.007 |  | IndexPlaceholder
|  |  |  | ml. | 157.5
(Euro centocinquantasette/50 )
VE24_03CS.PR.Q03.C01.008 |  | Fornitura e posa a vista di catene in ferro lavorato minimo Fe 360 e filettato agli estremi, o di altro tipo a giudizio della D.L., tonde o rettangolari fornite e poste in opera. Sono compresi: le chiavi o piastre di ancoraggio; i manicotti; i tagli; gli sfridi; la verniciatura con due mani di vernice antiruggine; esclusa la realizzazione degli attraversamenti delle murature; comprese le sigillature dei
- 154 -

## Sheet155
| COMUNE DI VENEZIA |  | PREZZIARIO 2024
| AREA LAVORI PUBBLICI MOBILITA E TRASPORTI |  | LAVORI IN VENEZIA CENTRO STORICO E ISOLE
Cà Farsetti - San Marco ,4136 - VENEZIA
LISTINO VENEZIA CENTRO STORICO E ISOLE 2024
PR_PRODOTTI OPERE COMPIUTE
CODICE |  | DESCRIZIONE |  | U.M. | PREZZO
antiruggine; esclusa la realizzazione degli attraversamenti delle murature; comprese le sigillature dei fori stessi e la tesatura mediante chiave dinamometrica; l'allettamento delle piastre con idonea malta fibrorinforzata per la perfetta distribuzione del carico. Compresa verniciatura o zincatura a freddo. E' inoltre compreso quanto altro occorre per dare il lavoro finito. Per un diametro fino a mm. 36.Escluso Ponteggio Esterno .
|  |  |  | kg. | 11.79
(Euro undici/79 )
VE24_03CS.PR.Q03.C01.009 |  | IndexPlaceholder
|  |  |  | kg. | 28.07
(Euro ventotto/07 )
VE24_03CS.PR.Q03.C01.010 |  | IndexPlaceholder
|  |  |  | kg. | 15.04
(Euro quindici/04 )
VE24_03CS.PR.Q03.C01.011 |  | IndexPlaceholder
|  |  |  | m² | 547.45
(Euro cinquecentoquarantasette/45 )
VE24_03CS.PR.Q03.C01.012 |  | IndexPlaceholder
|  |  |  | m² | 520.42
(Euro cinquecentoventi/42 )
VE24_03CS.PR.Q03.C01.013 |  | Consolidamento di solai in legno esistenti, realizzato mediante: - posa di connettori metallici avvitati o infissi all'orditura in numero e posizione indicati dal progetto strutturale - fornitura e posa in opera sull'intera superficie di rete elettrosaldata del diametro minimo di mm 5, con maglia da cm 10x10; - getto di calcestruzzo a q.li 3 di cemento tipo 325 per la formazione della soletta dello spessore
- 155 -

## Sheet156
| COMUNE DI VENEZIA |  | PREZZIARIO 2024
| AREA LAVORI PUBBLICI MOBILITA E TRASPORTI |  | LAVORI IN VENEZIA CENTRO STORICO E ISOLE
Cà Farsetti - San Marco ,4136 - VENEZIA
LISTINO VENEZIA CENTRO STORICO E ISOLE 2024
PR_PRODOTTI OPERE COMPIUTE
CODICE |  | DESCRIZIONE |  | U.M. | PREZZO
variabile da cm 4 a cm 6 e lisciatura superficiale; - i necessari ancoraggi alle strutture esistenti perimetrali mediante inserimento di spezzoni in barre ad aderenza migliorata diam. 16 mm piegati di 30 gradi verso il basso nelle murature perimetrali fissati con boiacche cementizie a ritiro compensato (tipo mapefill della Mapei) e passo variabile da progetto, opportunamente sovrapposti alla rete . Sono inoltre compresi: l'esecuzione dei fori di ancoraggio, il calo, il carico, il trasporto e lo scarico a rifiuto, fino a qualsiasi distanza, del materiale di risulta. E' inoltre compreso quanto altro occorre per dare l'opera finita. Misurazione: superficie effettiva del locale. Nell ipotesi di solai con "imbarcati " la solettina in c.a. dovrà seguire l'andamento del solaio per non appesantire la struttura.
|  |  |  | m² | 146.7
(Euro centoquarantasei/70 )
VE24_03CS.PR.Q03.C01.014 |  | Fornitura e posa di connettori metallici fi 16 per il consolidamento dei solai in legno esistenti: fissaggio con resina. Prezzo espresso per ogni connettore.
|  |  |  | cad. | 10.2
(Euro dieci/20 )
VE24_03CS.PR.Q03.C01.015 |  | IndexPlaceholder
|  |  |  | cad. | 7.36
(Euro sette/36 )
VE24_03CS.PR.Q03.C01.016 |  | IndexPlaceholder
|  |  |  | ml. | 168.09
(Euro centosessantotto/09 )
VE24_03CS.PR.Q03.C01.017 |  | IndexPlaceholder
|  |  |  | ml. | 103.88
(Euro centotre/88 )
VE24_03CS.PR.Q03.C01.018 |  | Rinforzo di travi, architravi o elementi in legno, inflessi, mediante ferri a "T", forniti e posti in opera. Sono compresi: - la fresatura longitudinale per l'alloggiamento dell'anima del ferro a "T"; - la regolarizzazione delle superfici intradossali; -il collocamento dei ferri nelle superfici di intradosso; - il fissaggio dei ferri con viti mordenti e pasta di resina epossidica colata attraverso fori laterali (tipo Mapewood Gel 120 della Mapei); - la sigillatura di fessure locali con stucco epossidico (tipo mapewood paste 140 della Mapei); - la pulizia del legno nelle zone di intervento a lavoro ultimato. E' inoltre compreso quanto altro occorre per dare l'opera finita. Sono esclusi: i sollevamenti per il recupero delle frecce e/o cedimenti; le rimozioni e i ricollocamenti in opera delle sovrastrutture e le opere murarie. Misurazione: sviluppo lineare dei ferri di rinforzo.
|  |  |  | ml. | 136.15
(Euro centotrentasei/15 )
VE24_03CS.PR.Q03.C01.019 |  | Consolidamento strutture murarie a sacco, caotiche e incoerenti (INIEZIONI). Consolidamento di strutture murarie a sacco, caotiche e incoerenti con perforazioni ed iniezioni di miscele di materiali colloidali in sospensione, da eseguirsi nel seguente modo: - pulizia e messa a vivo dei conci con spazzola a fili di acciaio e lavaggio della superficie;
- 156 -

## Sheet157
| COMUNE DI VENEZIA |  | PREZZIARIO 2024
| AREA LAVORI PUBBLICI MOBILITA E TRASPORTI |  | LAVORI IN VENEZIA CENTRO STORICO E ISOLE
Cà Farsetti - San Marco ,4136 - VENEZIA
LISTINO VENEZIA CENTRO STORICO E ISOLE 2024
PR_PRODOTTI OPERE COMPIUTE
CODICE |  | DESCRIZIONE |  | U.M. | PREZZO
- scarnitura profonda dei giunti evitando accuratamente la scalpellinatura degli stessi, la loro preparazione secondo le indicazioni della D.L.; - esecuzione di un reticolo nel paramento, costituito da un numero adeguato di fori per iniezioni compresi nel prezzo, mediamente n. 4 per ogni metro quadrato eseguiti a quinconce o utilizzando le cavità presenti nei giunti o praticando i fori con il trapano elettrico a sola rotazione, il cui diametro di perforazione sia di almeno mm 20; - fissaggio dei boccagli con idonea malta o legante puro e colatura di acqua, se necessaria, al fine di inumidire le cavità da iniettare; - aplicazione di intonaco di sacrificio per il contenimento delle iniezioni . - iniezioni a bassa pressione di miscele di materiali in sospensione con pompe manuali, a base di malte idrauliche a base di pozzolana superventilata (tipo Mape-Antique I della Mapei o Microlime della Volteco o Emaco Resto della Mac), oppure con altre aventi base legante a scelta della D.L. con dosaggio minimo di kg 150 a mc di miscela partendo dal basso salendo ed utilizzando i fori superiori per il controllo della avvenuta iniezione (fuoriuscita). Per qualsiasi spessore di muratura, si prevede un consumo medio pari a 80 Kg. al mc. da dimostrarsi con prove preliminari. Misurazione: volume effettivo della sola parte oggetto di intervento.
|  |  |  | m³ | 398.72
(Euro trecentonovantotto/72 )
VE24_03CS.PR.Q03.C01.020 |  | IndexPlaceholder
|  |  |  | m³ | 259.21
(Euro duecentocinquantanove/21 )
VE24_03CS.PR.Q03.C01.021 |  | IndexPlaceholder
|  |  |  | m² | 259.08
(Euro duecentocinquantanove/08 )
VE24_03CS.PR.Q03.C01.022 |  | IndexPlaceholder
|  |  |  | m² | 158.82
(Euro centocinquantotto/82 )
VE24_03CS.PR.Q03.C01.023 |  | IndexPlaceholder
- 157 -

## Sheet158
| COMUNE DI VENEZIA |  | PREZZIARIO 2024
| AREA LAVORI PUBBLICI MOBILITA E TRASPORTI |  | LAVORI IN VENEZIA CENTRO STORICO E ISOLE
Cà Farsetti - San Marco ,4136 - VENEZIA
LISTINO VENEZIA CENTRO STORICO E ISOLE 2024
PR_PRODOTTI OPERE COMPIUTE
CODICE |  | DESCRIZIONE |  | U.M. | PREZZO
spazzolatura, per evitare la solubilizzazione dei possibili sali; anche le tracce di grasso, olio e vernice devono essere accuratamente eliminate. Sono comprese le seguenti lavorazioni: regolarizzazione della superficie con malta (tipo Rurewall R/Z ) opportunamente lisciata con frattazzo. Applicazione della malta (tipo Ruredil X Mesh M25) malta speciale a base di legante pozzolanico con funzione di matrice, messa in opera con frattazzo metallico liscio, con spessore di 3-4 mm. Applicazione della rete in fibra di carbonio (tipo Ruredil X Mesh C10) in matrice inorganica, ( malta idraulica ) stabilizzata in rapida successione, una leggera pressione esercitata con il frattazzo garantisce il completo annegamento della rete nella matrice sottostante. Nei punti di giunzione della rete, è necessario prevedere una sovrapposizione dei teli di almeno 10 cm. Applicazione successiva ed immediata di un altro strato di malta con le modalità sopra descritte. Nel caso venga previsto da progetto un secondo strato di rinforzo (escluso dalla presente voce), ripetizione delle fasi di regolarizzazione della superficie e di applicazione della malta (tipo Ruredil X Mesh M25), procedendo fresco su fresco. E' preferibile operare orientando la rete in diagonale rispetto al primo strato (+45° / -45°). La qualità dell'intervento è verificata con prove obbligatorie di pull-off, comprese, è inoltre compreso quanto altro occorre per dare il lavoro finito. Misurazione: superficie effettiva della zona di intervento.
|  |  |  | m² | 327.52
(Euro trecentoventisette/52 )
VE24_03CS.PR.Q03.C01.024 |  | IndexPlaceholder
|  |  |  | m² | 504.76
(Euro cinquecentoquattro/76 )
VE24_03CS.PR.Q03.C01.025 |  | IndexPlaceholder
|  |  |  | ml. | 428.14
(Euro quattrocentoventotto/14 )
VE24_03CS.PR.Q03.C01.026 |  | IndexPlaceholder
|  |  |  | ml. | 219.16
(Euro duecentodiciannove/16 )
VE24_03CS.PR.Q03.C01.027 |  | IndexPlaceholder
- 158 -

## Sheet159
| COMUNE DI VENEZIA |  | PREZZIARIO 2024
| AREA LAVORI PUBBLICI MOBILITA E TRASPORTI |  | LAVORI IN VENEZIA CENTRO STORICO E ISOLE
Cà Farsetti - San Marco ,4136 - VENEZIA
LISTINO VENEZIA CENTRO STORICO E ISOLE 2024
PR_PRODOTTI OPERE COMPIUTE
CODICE |  | DESCRIZIONE |  | U.M. | PREZZO
- la preparazione della superficie della parete e l'incollaggio di tessuto in composito (tipo Mape Wrao C tessuti in carbonio o Mape Wrap G tessuti in vetro della Mapei) sulla parte terminale delle barre e sulla parete, onde garantire l'ancoraggio delle barre stesse sulle due facce opposte del paramento. La qualità dell'intervento è verificata con prove obbligatorie di pull-off, secondo le indicazioni contenute nel capitolato speciale di appalto. E' inoltre compreso quanto altro occorre per dare il lavoro finito. Sono escluse tutte le operazioni eventualmente necessarie di bonifica della muratura e le prove obbligatorie di pull-off. Il prezzo è ad unità di lunghezza di barra effettivamente posta in opera.
|  |  |  | ml. | 309.34
(Euro trecentonove/34 )
VE24_03CS.PR.Q03.C01.028 |  | IndexPlaceholder
|  |  |  | ml. | 232.89
(Euro duecentotrentadue/89 )
VE24_03CS.PR.Q03.C01.029 |  | IndexPlaceholder
|  |  |  | m² | 209.04
(Euro duecentonove/04 )
VE24_03CS.PR.Q03.D05 |  | IndexPlaceholder
VE24_03CS.PR.Q03.D05.001 |  | Tinteggiatura a latte di calce data a pennello a più mani a colori di qualsiasi tonalità con terre naturali, che stabilirà la Direzione Lavori, da eseguirsi su pareti orizzontali e verticali, rette o curve, nonché in presenza di cornici modanate , festoni, capitelli, basi, paraste, nicchie, lesene, mensole, statue ecc.; compresa la preparazione del fondo mediante raschiatura, scartavetratura, riprese di piccoli tratti di intonaco e di cornici varie; compresa altresì una mano di fissativo aggiunta di legante acrilico al 3-4% La misurazione della tinteggiatura delle pareti, soffitti a volta di qualsiasi genere, cupole, catini di absidi, verrà considerata sulla proiezione dello sviluppo su piano parallelo alla parete tinteggiata senza tener conto del maggior sviluppo per oggetti o rientranze di riquadri, colonne isolate e aderenti alle pareti, cappelline ecc.il cui aggetto o profondità non superi m.1,60. Esclusi ponteggi interni ed esterni.Verranno detratte comunque le superficie di ingombro relative a quadri, altari, cori, decorazione pittoriche finestroni ecc. della superficie superiore a mq.6.
|  |  |  | m² | 18.26
(Euro diciotto/26 )
VE24_03CS.PR.Q03.D05.002 |  | Velatura a latte di calce diluito, data a pennello a due mani, con colori semitrasparenti di qualsiasi tonalità ottenuti con l'utilizzo di terre naturali, che stabilirà la Direzione Lavori, da eseguirsi su pareti orizzontali e verticali, rette o curve, nonché in presenza di cornici modanate , festoni, capitelli, basi, paraste, nicchie, lesene, mensole, statue ecc.; compresa la preparazione del fondo mediante raschiatura, scartavetratura, riprese di piccoli tratti di intonaco e di cornici varie; compresa altresì una mano di fissativo con eventuale aggiunta di legante acrilico al 3-4 %.Esclusi ponteggi interni ed
- 159 -

## Sheet160
| COMUNE DI VENEZIA |  | PREZZIARIO 2024
| AREA LAVORI PUBBLICI MOBILITA E TRASPORTI |  | LAVORI IN VENEZIA CENTRO STORICO E ISOLE
Cà Farsetti - San Marco ,4136 - VENEZIA
LISTINO VENEZIA CENTRO STORICO E ISOLE 2024
PR_PRODOTTI OPERE COMPIUTE
CODICE |  | DESCRIZIONE |  | U.M. | PREZZO
una mano di fissativo con eventuale aggiunta di legante acrilico al 3-4 %.Esclusi ponteggi interni ed esterni. La misurazione della tinteggiatura delle pareti, soffitti a volta di qualsiasi genere, cupole, catini di absidi, verrà considerata sulla proiezione dello sviluppo su piano parallelo alla parete tinteggiata senza tener conto del maggior sviluppo per oggetti o rientranze di riquadri, colonne isolate e aderenti alle pareti, cappelline ecc. il cui aggetto o profondità non superi m.1,60. Verranno detratte comunque le superficie di ingombro relative a quadri, altari, cori, decorazione pittoriche finestroni ecc. di superficie superiore a mq.6.
|  |  |  | m² | 16.34
(Euro sedici/34 )
VE24_03CS.PR.Q03.D05.003 |  | IndexPlaceholder
|  |  |  | cad. | 45.8
(Euro quarantacinque/80 )
VE24_03CS.PR.Q03.D05.004 |  | Formazione di intonachino per i locali interni, composto da sabbia calce e idonei pigmenti (terre o polvere di marmo colorato), compresa stonacatura selettiva parziale degli intonaci eccessivamente degradati e dei rappezzi non compatibili. I lavori dovranno essere eseguiti da restauratori esperti mediante attrezzatura manuale quale picchettatrice, scalpello e mazzetta, spatola o bisturi a seconda delle zone e dei casi. Dovrà essere utilizzata la massima cura per la conservazione di tutti i lacerti di intonaco pregiato presenti. Il tutto sotto il diretto controllo della D.L. e della Soprintendenza creando stuccature salvabordo per la loro conservazione ed iniezioni di consolidamento nella porzioni distaccate mediante miscela legante a calce (tipo LedanTb o Leit) nella quantità e localizzazione indicate dalla D.L. Le superfici dovranno essere lavorate lisciate a ferro per raccordarle perfettamente alle porzioni esistenti sia visivamente sia al tatto per aspetto e colore. Il tutto previa adeguata campionatura con saggi stratigrafici eseguiti in varie zone rappresentative. Compresa velatura finale con tinta a base di calce per raccordare l'intonaco esistente emerso dalla stonacatura e l'intonachino nuovo Compreso: l'eventuale ponteggio INTERNO , le operazioni necessarie per l'abbassamento dei materiali fino al piano di carico, il carico, il trasporto delle macerie alle discariche e l'onere di accesso alle stesse, eventuali opere di presidio. Misurazione: intera parete e/o soffitto interessati dall'intervento (parti originali e parti integrate).
|  |  |  | m² | 109.42
(Euro centonove/42 )
VE24_03CS.PR.Q03.D05.005 |  | IndexPlaceholder
|  |  |  | m² | 16.58
(Euro sedici/58 )
VE24_03CS.PR.Q03.D05.006 |  | Esecuzione di scialbo ad una o più mani per le parti dilavate e di usura dell'intonaco e su quelle di nuova esecuzione, dato al fine di omogeneizzare le superfici, per colmare le microfessure (craquelure) e fornire una protezione agli intonaci consunti. Tinta diluita a base di calce stagionata e pigmenti naturali a più mani (almeno 2) data a velatura. Il colore utilizzato per lo scialbo sarà scelto sulla base di opportune campionature e su indicazione della D.L., con eventuale aggiunta, su indicazione della D.L., di legante acrilico in proporzione del 3-4%. Misurazione: superficie reale della zona di intervento.
|  |  |  | m² | 17.13
(Euro diciassette/13 )
VE24_03CS.PR.Q03.D05.007 |  | IndexPlaceholder
|  |  |  | m² | 102.07
(Euro centodue/07 )
VE24_03CS.PR.Q03.D05.008 |  | Reintegrazioni del disegno originale ,dove sono appena visibili tracce dell'impressione della
- 160 -

## Sheet161
| COMUNE DI VENEZIA |  | PREZZIARIO 2024
| AREA LAVORI PUBBLICI MOBILITA E TRASPORTI |  | LAVORI IN VENEZIA CENTRO STORICO E ISOLE
Cà Farsetti - San Marco ,4136 - VENEZIA
LISTINO VENEZIA CENTRO STORICO E ISOLE 2024
PR_PRODOTTI OPERE COMPIUTE
CODICE |  | DESCRIZIONE |  | U.M. | PREZZO
Reintegrazioni del disegno originale ,dove sono appena visibili tracce dell'impressione della decorazione pittorica originale , in accordo con la D.L, rinforzando le decorazioni con velature a base di una miscela a base di acqua di calce, resina acrilica in emulsione acquosa (Acrilem IC15 al 5% in acqua) riprendendo i profili a pennello, con reintegrazione pittorica di porzioni intonaco , terre superventilate per affresco o colori ad acquerello della Windsor & Newton. Prezzo calcolato sulla parti effettivamente reintegrate con un minimo di 0,3 mq.
|  |  |  | m² | 269.97
(Euro duecentosessantanove/97 )
VE24_03CS.PR.Q03.E01 |  | IndexPlaceholder
VE24_03CS.PR.Q03.E01.001 |  | Intonaco completo a calce da eseguirsi su superfici stonacate o parzialmente intonacate, spessore cm. 3 a seguito della stonacatura selettiva (esclusa), eseguito con calce idraulica bianca a basso contenuto di sali (tipo Lafarge o Cepro o MGNe) e sabbia di fiume vagliata e pulita. Eseguito a più strati con eventuale rincocciamento nelle parti maggiormente sottosquadro e con strati che non superino i 3 cm di spessore ciascuno. La granulometria dovrà diminuire avvicinandosi alla superficie secondo le normali regole del buon costruire e la superfice dovrà essere frattazzata in maniera da ottenere superfici perfettamente verticali senza asperità e gobbosità. Le porzioni di intonaco originali eventualmente presenti sulle superfici dovranno essere mantenute, consolidate e perfettamente raccordate con le nuove superfici dell'intonaco secondo indicazioni della D.L. Si ipotizzano superfici originali inferiori al 30%. Misurazione: intera parete e/o soffitto interessati dall'intervento (parti originali e parti integrate).
|  |  |  | m² | 82.53
(Euro ottantadue/53 )
VE24_03CS.PR.Q03.E01.002 |  | IndexPlaceholder
|  |  |  | m² | 86.58
(Euro ottantasei/58 )
VE24_03CS.PR.Q03.E01.003 |  | IndexPlaceholder
|  |  |  | m² | 95.73
(Euro novantacinque/73 )
VE24_03CS.PR.Q03.E05 |  | IndexPlaceholder
VE24_03CS.PR.Q03.E05.001 |  | Smontaggio a mano di pavimenti posti a qualsiasi altezza o profondità dal piano di campagna, in mattoni o in pietra, compreso il relativo sottofondo sino ad uno spessore medio di cm. 15, il calo a basso del materiale di risulta nonché gli scarriolamenti a mano sino ai punti di carico e scarico, il trasporto dello stesso alla pubblica discarica e l'onere di accesso a quest'ultima. Compresa l'accurata pulitura e l'accatastamento del materiale riutilizzabile entro l'ambito del cantiere , compresa la pulizia dell'assito o cretonato , per le successive operazioni e quanto altro occorre per dare il lavoro finito a perfetta regola d'arte. Misurazione: superficie effettiva del pavimento smontato.
|  |  |  | m² | 75.45
(Euro settantacinque/45 )
VE24_03CS.PR.Q03.E05.002 |  | IndexPlaceholder
|  |  |  | m² | 121.59
(Euro centoventuno/59 )
- 161 -

## Sheet162
| COMUNE DI VENEZIA |  | PREZZIARIO 2024
| AREA LAVORI PUBBLICI MOBILITA E TRASPORTI |  | LAVORI IN VENEZIA CENTRO STORICO E ISOLE
Cà Farsetti - San Marco ,4136 - VENEZIA
LISTINO VENEZIA CENTRO STORICO E ISOLE 2024
PR_PRODOTTI OPERE COMPIUTE
CODICE |  | DESCRIZIONE |  | U.M. | PREZZO
VE24_03CS.PR.Q03.E05.003 |  | IndexPlaceholder
|  |  |  | m² | 35.19
(Euro trentacinque/19 )
VE24_03CS.PR.Q03.E05.004 |  | Fornitura e posa in opera di piastrelle in cotto ad integrazione del pavimento smontato e rimontato di forma e dimensioni uguale all'originale. Escluso trattamento finale. Misurazione: superficie effettiva della sola integrazione di pavimento.
|  |  |  | m² | 164.36
(Euro centosessantaquattro/36 )
VE24_03CS.PR.Q03.E07 |  | OPERE DA MARMISTA
VE24_03CS.PR.Q03.E07.001 |  | IndexPlaceholder
|  |  |  | ml. | 139.63
(Euro centotrentanove/63 )
VE24_03CS.PR.Q03.E07.002 |  | Rimozione e recupero di elementi lapidei in genere, quali contorni di aperture, banchine, gradini in pietra (anche a sbalzo) etc. da riutilizzare, da eseguire a qualsiasi altezza. Sono compresi nel prezzo: - il ponteggio interno di servizio.; - le operazioni e le apparecchiature necessarie per il cauto abbassamento mediante applicazione di idonee modalità degli elementi lapidei e dei materiali fino al piano di carico; - l'accatastamento con interposizione di travetti in legno su piano stabile; - il carico e il trasporto alla discarica a qualsiasi distanza, incluso l'onere di discarica, del materiale di risulta dalle operazioni di rimozione; - eventuali opere di presidio. Esclusi ponteggi esterni
|  |  |  | ml. | 87.73
(Euro ottantasette/73 )
VE24_03CS.PR.Q03.E09 |  | IndexPlaceholder
VE24_03CS.PR.Q03.E09.001 |  | Restauro di paramenti esterni in muratura di pietra calcarea squadrata e sbozzata mediante: A) piccole riprese di muratura a scuci-cuci riguardanti anche il singolo concio in pietra ; dette riprese dovranno essere eseguite con pietra uguale a quella esistente, legate internamente con malta di calce idraulica e stuccate esternamente con malta di calce; B) accurata scarnitura delle connessure e successiva stuccatura delle stesse con malta di calce eseguita con la tecnica originale, compresa la spazzolatura e la pulitura a fine lavorazione; C) lavaggio di tutta la superficie con spazzole, soluzioni basiche tipo carbonato d'ammonio e saponi neutri al fine di asportare le impurità superficiali compreso una abbondante risciacquo il tutto eseguito a regola d'arte e su indicazione della D.L.. Sono escluse le riprese di grossa dimensione in quanto oggetto di valutazione specifica. Misurazione: superficie effettiva di parte oggetto di intervento vuoto per pieno senza considerare aggetti, rientranze e cornici varie.
|  |  |  | m² | 403.71
(Euro quattrocentotre/71 )
VE24_03CS.PR.Q03.L01 |  | IndexPlaceholder
VE24_03CS.PR.Q03.L01.001 |  | IndexPlaceholder
- 162 -

## Sheet163
| COMUNE DI VENEZIA |  | PREZZIARIO 2024
| AREA LAVORI PUBBLICI MOBILITA E TRASPORTI |  | LAVORI IN VENEZIA CENTRO STORICO E ISOLE
Cà Farsetti - San Marco ,4136 - VENEZIA
LISTINO VENEZIA CENTRO STORICO E ISOLE 2024
PR_PRODOTTI OPERE COMPIUTE
CODICE |  | DESCRIZIONE |  | U.M. | PREZZO
pennellesse morbide, spazzolini ed aspiratori elettrici su zone che non presentino fenomeni di decoesione e di adesione.compreso il calo, carico e trasporto con qualsiasi mezzo alle pubbliche discariche Misurazione reale della zona di intervento in proiezione ortogonale.
|  |  |  | m² | 14.68
(Euro quattordici/68 )
VE24_03CS.PR.Q03.L01.002 |  | IndexPlaceholder
|  |  |  | m² | 46.64
(Euro quarantasei/64 )
VE24_03CS.PR.Q03.L01.003 |  | Trattamento disinfestante di organismi biodeteriogeni autotrofi (muschi, patine e pellicole algali, incrostazioni di licheni) effettuato allo scopo di eliminare attacchi in atto presenti sulle superfici o nei livelli immediatamente più profondi e prevenirne il successivo sviluppo. L'intervento, che verrà realizzato in diverse fasi secondo una programmazione temporale funzionale alla realizzazione degli altri provvedimenti, prevede una fase preliminare di applicazione a spruzzo di soluzione biocida a base di sali d'ammonio quaternario (Benzalconio cloruro al 5% in acqua deionizzata). Il prodotto dovrà permanere "in loco" per la durata di 7 giorni al termine dei quali si dovrà ripetere il trattamento con lo stesso prodotto e le stesse modalità di applicazione. L'operazione, eseguita da un Restauratore, sarà preceduta dalla riduzione dello spessore dei depositi con bisturi a lama fissa o spazzolini. In caso di incazioni della D.L. il secndo trattamento sarà eseguito con prodotto Biocida in solvente tipo Algopmase per evitare rapido dilavamento dello stesso. Misurazione: superficie reale della zona di intervento in proiezione ortogonale.
|  |  |  | m² | 58.13
(Euro cinquantotto/13 )
VE24_03CS.PR.Q03.L01.004 |  | IndexPlaceholder
|  |  |  | m² | 55.92
(Euro cinquantacinque/92 )
VE24_03CS.PR.Q03.L01.005 |  | IndexPlaceholder
|  |  |  | m² | 99.94
(Euro novantanove/94 )
VE24_03CS.PR.Q03.L01.006 |  | IndexPlaceholder
|  |  |  | m² | 88.22
- 163 -

## Sheet164
| COMUNE DI VENEZIA |  | PREZZIARIO 2024
| AREA LAVORI PUBBLICI MOBILITA E TRASPORTI |  | LAVORI IN VENEZIA CENTRO STORICO E ISOLE
Cà Farsetti - San Marco ,4136 - VENEZIA
LISTINO VENEZIA CENTRO STORICO E ISOLE 2024
PR_PRODOTTI OPERE COMPIUTE
CODICE |  | DESCRIZIONE |  | U.M. | PREZZO
(Euro ottantotto/22 )
VE24_03CS.PR.Q03.L01.007 |  | IndexPlaceholder
|  |  |  | m² | 104.89
(Euro centoquattro/89 )
VE24_03CS.PR.Q03.L01.008 |  | IndexPlaceholder
|  |  |  | m² | 139.23
(Euro centotrentanove/23 )
VE24_03CS.PR.Q03.L01.009 |  | Rimozione meccanica con strumenti di precisione (miniscalpelli al widia, bisturi, microtrapani) di tutte le stuccature eseguite durante precedenti interventi che per composizione o morfologia risultino inidonee alla superficie dell'intonaco, avendo cura di effettuare, laddove necessario, un preconsolidamento con malte idrauliche Iiniettate lungo i bordi e nelle parti interessate da difetti di adesione. Misurazione: superficie reale della zona di intervento (tipo Mape-Antique F21).
|  |  |  | m² | 54.38
(Euro cinquantaquattro/38 )
VE24_03CS.PR.Q03.L01.010 |  | Rimozione dei rappezzi cementizi con l'aiuto di mezzi meccanici (quali martelletto da restauratore e scalpello), escludendo l'utilizzo di strumenti a percussione per non danneggiare in alcun modo le porzioni circostanti e sottostanti di intonaco originale. Compresa pulizia del sottofondo, rimozione ed allontanamento di tutto il materiale di risulta. Misurazione: superficie reale della zona di intervento.
|  |  |  | m² | 43.25
(Euro quarantatre/25 )
VE24_03CS.PR.Q03.L01.011 |  | IndexPlaceholder
|  |  |  | m² | 59.36
(Euro cinquantanove/36 )
VE24_03CS.PR.Q03.L01.012 |  | Stonacatura selettiva di pareti con intonaci antichi a calce da eseguirsi su superfici verticali o orizzontali, rette o curve mediante demolizione con soli mezzi manuali delle sole porzioni di intonaco eccessivamente ammalorato e di tutti i rappezzi a base di intonaci non compatibili con l'originale sulla base delle indicazioni preventive della DL. Dovrà essere posta particolare cura per il rispetto di tutte le parti di intonaco originale non decorato in discrete condizioni di conservazione, anche mediante la realizzazione di stuccature salvabordo. Compreso il calo a basso del materiale, gli scarriolamenti a mano sino ai punti di carico e scarico, il trasporto a rifiuto delle macerie compreso il maggior onere per la formazione di saggi preliminari, da effettuarsi preventivamente alla lavorazione, da parte di restauratore per la ricerca di intonaci sottostanti, compresa relativa relazione fotografica e descrittiva, comprese le impalcature di servizio fino ad una altezza di 4 m. Si ipotizzano superfici originali vicine al 50%. Misurazione: intera parete e/o soffitto interessati dall' intervento (parti originali e parti integrate).
|  |  |  | m² | 38.15
- 164 -

## Sheet165
| COMUNE DI VENEZIA |  | PREZZIARIO 2024
| AREA LAVORI PUBBLICI MOBILITA E TRASPORTI |  | LAVORI IN VENEZIA CENTRO STORICO E ISOLE
Cà Farsetti - San Marco ,4136 - VENEZIA
LISTINO VENEZIA CENTRO STORICO E ISOLE 2024
PR_PRODOTTI OPERE COMPIUTE
CODICE |  | DESCRIZIONE |  | U.M. | PREZZO
(Euro trentotto/15 )
VE24_03CS.PR.Q03.L01.013 |  | IndexPlaceholder
|  |  |  | m² | 153.2
(Euro centocinquantatre/20 )
VE24_03CS.PR.Q03.L01.014 |  | Reintegrazione di lacune dell'intonachino superficiale non decorato mediante applicazione, sugli strati di preparazione (rinzaffo ed arriccio sia esistenti sia di nuova esecuzione), di nuovo strato d'intonaco di composizione compatibile con il supporto esistente eventualmente pigmentato su indicazione della D.L. (escluse superfici originali con tracce di decorazioni). Lo strato di malta, a seconda della decisione concordata con la D.L., potrà essere effettuato in leggerissimo sottolivello od allo stesso livello di quello originale. Misurazione: superficie effettiva della zona di intervento.
|  |  |  | m² | 69.04
(Euro sessantanove/04 )
VE24_03CS.PR.Q03.L01.015 |  | IndexPlaceholder
|  |  |  | m² | 80.77
(Euro ottanta/77 )
VE24_03CS.PR.Q03.L01.016 |  | Restauro completo di volte e pareti interne mediante: a) descialbatura preliminare delle superfici dagli strati di tinta sovrammessi fino a quello originale, con bisturi o spatoline o mediante microsabbiatura tangenziale tipo JOS. b) rifinitura finale mediante impacchi di carbonato d'ammonio , bisturi e spatole. c) stonacatura selettiva di tutte le porzioni di intonaco eccessivamente degradato e non recuperabile e dei rappezzi di intonaci non compatibili, su espressa indicazione della DL. d) Consolidamento delle parti di intonaco originale degradato e riadesione dei rigonfiamenti al supporto murario mediante iniezioni di miscela legante (tipo Ledan Tb o Leit. e) Integrazione, stuccatura (tipo Mape-Antique MC) e rasatura a livello di tutte le lacune con malta e
- 165 -

## Sheet166
| COMUNE DI VENEZIA |  | PREZZIARIO 2024
| AREA LAVORI PUBBLICI MOBILITA E TRASPORTI |  | LAVORI IN VENEZIA CENTRO STORICO E ISOLE
Cà Farsetti - San Marco ,4136 - VENEZIA
LISTINO VENEZIA CENTRO STORICO E ISOLE 2024
PR_PRODOTTI OPERE COMPIUTE
CODICE |  | DESCRIZIONE |  | U.M. | PREZZO
tinta superficiale a base di calce stagionata, simili all'originale per aspetto, colore e materiali. f) Velatura finale su tutta la superficie ,di raccordo con scialbo a calce al fine di omogeneizzare l'aspetto generale. Lavori eseguiti da restauratori esperti sulla base di opportuni saggi e campionature ubicate ed indicate dalla D.L.Si ipotizzano superfici originali inferiori al 50%. Voce misurata per tutte le pareti (parti originali e parti intergate).
|  |  |  | m² | 179.64
(Euro centosettantanove/64 )
VE24_03CS.PR.Q03.L01.017 |  | Restauro pareti con affreschi architettonici interne con descialbatura completa degli strati sovrammessi, consolidamento della pellicola pittorica mediante applicazione di resina acrilica in emulsione al 3-4% applicata a spruzzo o a pennello, pulitura mediante impacchi di carbonato d'ammonio applicati a 2 riprese, applicazione di resine desolfatanti e/o a scambio ionico nelle parti più resistenti (max. 5% della superficie ) , ritocco pittorico con tecnica a velatura e riproposizione del disegno architettonico e comunque non figurato con acquarelli e colori Windsor & Newton, con trattamento delle lacune di grande dimensione con malta fine e tinta neutra per la riduzione dell'interferenza visiva, eventuale fissaggio e protezione se richiesti dalla D.L. Il tutto per dare l'opera eseguita a regola d'arte. Esclusi ritocchi con tecnica a rigatino. Si considera un degrado medio, con lacune comprese tra 10 e 30% delle superfici. Misurazione: superficie reale della zona di intervento.
|  |  |  | m² | 346.33
(Euro trecentoquarantasei/33 )
VE24_03CS.PR.Q03.L02 |  | TRATTAMENTI E FINITURE DI SUPERFICI IN LATERIZIO
VE24_03CS.PR.Q03.L02.001 |  | Rimozione meccanica (con tenaglie, miniscalpelli al widia, trapani con punte al widia, bisturi), previa approvazione della D.L., di elementi metallici ossidati rimovibili (quali perni, grappe, staffe, cerchiature, chiodi, etc.) che per condizione ed ossidazione risultino causa certa di degrado per le superfici circostanti.
|  |  |  | cad. | 36.35
(Euro trentasei/35 )
VE24_03CS.PR.Q03.L02.002 |  | Estrazione di sali solubili già presenti o residuo delle sostanze precedentemente impiegate per la pulitura mediante ripetute applicazioni di compresse assorbenti di polpa di cellulosa o argilla microfine (Sepiolite) imbibite di acqua demineralizzata. Le compresse dovranno rimanere "in loco" fino a completo essiccamento. Al termine dell'operazione verrà eseguito un esame conduttimetrico sulle compresse perchè la D.L., in base ai valori rilevati, possa definire la necessità o meno di ripetere l'operazione. , sono previste due applicazioni L'operazione dovrà essere eseguita da un Restauratore. Misurazione: superficie reale della zona di intervento.
|  |  |  | m² | 58.06
(Euro cinquantotto/06 )
VE24_03CS.PR.Q03.L02.003 |  | IndexPlaceholder
|  |  |  | m² | 203.19
(Euro duecentotre/19 )
VE24_03CS.PR.Q03.L02.004 |  | Operazione da eseguirsi a seguito della pulitura e consolidamento (altre voci). Stuccatura di fondo mediante malte prive di sostanze dannose (per es. sali solubili) con rincocciamento a forza delle fessure di maggiore dimensione. Rifacimento di strati di preparazione completamente mancanti che lascino in vista la struttura muraria, mediante applicazione di una malta a caratteristiche idrauliche, di tessitura, composizione e colore uguali a quella originale (malta a base di idrossido di calcio addittivato con aggregante idraulico es.pozzolana grigia naturale, in proporzioni: una parte di legante e due e mezzo di inerte). L'operazione dovrà essere eseguita con la tecnica di applicazione "a pontate"; le superfici dovranno essere accuratamente fratazzate e realizzate sottolivello rispetto al
- 166 -

## Sheet167
| COMUNE DI VENEZIA |  | PREZZIARIO 2024
| AREA LAVORI PUBBLICI MOBILITA E TRASPORTI |  | LAVORI IN VENEZIA CENTRO STORICO E ISOLE
Cà Farsetti - San Marco ,4136 - VENEZIA
LISTINO VENEZIA CENTRO STORICO E ISOLE 2024
PR_PRODOTTI OPERE COMPIUTE
CODICE |  | DESCRIZIONE |  | U.M. | PREZZO
pontate"; le superfici dovranno essere accuratamente fratazzate e realizzate sottolivello rispetto al successivo strato d'intonachino superficiale. Misurazione: superficie effettiva della zona di intervento.
|  |  |  | m² | 81.54
(Euro ottantuno/54 )
VE24_03CS.PR.Q03.L02.005 |  | IndexPlaceholder
|  |  |  | m² | 58.83
(Euro cinquantotto/83 )
VE24_03CS.PR.Q03.L03 |  | TRATTAMENTI E FINITURE DI ELEMENTI IN LEGNO
VE24_03CS.PR.Q03.L03.001 |  | Trattamento di tutte le parti in legno con prodotti antimuffa e antitarme e consolidante del tipo Xilamon Combi dato a due mani con pennello per la completa inumidificazione compreso ogni altro onere e magistero per dare il lavoro finito a perfetta regola d'arte. La misurazione avverrà secondo lo sviluppo di tutta la superficie trattata.Incluse le impalcature interne di servizio., escluso il ponteggio esterno.
|  |  |  | m² | 41.47
(Euro quarantuno/47 )
VE24_03CS.PR.Q03.L03.002 |  | Trattamento antiparassitario e funghicida, curativo e protettivo, su travature lignee di piccole, medie e grandi dimensioni, effettuato tramite iniezioni di liquido antiparassitario e consolidante tipo Xilamon Combi in microfori preventivamente eseguiti con diametro da 1,5-4 mm. ed in numero da 5-6 al mq ed una successiva applicazione esterna di prodotto protettivo data a due mani in misura non uniforme a grammi 200/mq, comprese le opere provvisionali, di presidio, ecc.. per essenze a bassa porosità e per ogni mq di sviluppo trattato
|  |  |  | m² | 53.79
(Euro cinquantatre/79 )
VE24_03CS.PR.Q03.L03.003 |  | IndexPlaceholder
|  |  |  | m² | 66.66
(Euro sessantasei/66 )
VE24_04CS.PR.Q03 |  | PR_PRODOTTI OPERE COMPIUTE
VE24_04CS.PR.Q03.A01 |  | DEMOLIZIONI-SMONTAGGI-RIMOZIONI-PUNTELLAMENTI
VE24_04CS.PR.Q03.A01.001 |  | IndexPlaceholder
|  |  |  | m³ | 705.19
(Euro settecentocinque/19 )
VE24_04CS.PR.Q03.A01.002 |  | IndexPlaceholder
|  |  |  | m³ | 326.32
(Euro trecentoventisei/32 )
VE24_04CS.PR.Q03.A01.003 |  | IndexPlaceholder
- 167 -

## Sheet168
| COMUNE DI VENEZIA |  | PREZZIARIO 2024
| AREA LAVORI PUBBLICI MOBILITA E TRASPORTI |  | LAVORI IN VENEZIA CENTRO STORICO E ISOLE
Cà Farsetti - San Marco ,4136 - VENEZIA
LISTINO VENEZIA CENTRO STORICO E ISOLE 2024
PR_PRODOTTI OPERE COMPIUTE
CODICE |  | DESCRIZIONE |  | U.M. | PREZZO
nell'intervento il recupero e l'accatastamento a pie' d'opera dei materiali riutilizzabili e la loro pulitura; lo sgombero e trasporto a discarica dei materiali eccedenti in conformità alla normativa vigente:
VE24_04CS.PR.Q03.A01.003.01 |  | contorni di fori, cornici, ecc., di fabbricati.
|  |  |  | m³ | 188.64
(Euro centoottantotto/64 )
VE24_04CS.PR.Q03.A01.003.02 |  | IndexPlaceholder
|  |  |  | m³ | 212.8
(Euro duecentododici/80 )
VE24_04CS.PR.Q03.A01.003.03 |  | astoline e armille di ponte.
|  |  |  | m³ | 235.2
(Euro duecentotrentacinque/20 )
VE24_04CS.PR.Q03.A01.004 |  | Rimozione accurata di orlature particolari in pietra da taglio o marmo, rette o curve. Sono compresi nell'intervento il recupero e l'accatastamento a pie' d'opera dei materiali riutilizzabili e la loro pulitura; lo sgombero e trasporto a discarica dei materiali eccedenti in conformità alla normativa vigente:
VE24_04CS.PR.Q03.A01.004.01 |  | con rinfianchi in calcestruzzo.
|  |  |  | ml. | 10.5
(Euro dieci/50 )
VE24_04CS.PR.Q03.A01.004.02 |  | IndexPlaceholder
|  |  |  | ml. | 4.92
(Euro quattro/92 )
VE24_04CS.PR.Q03.A01.004.03 |  | IndexPlaceholder
|  |  |  | ml. | 23.81
(Euro ventitre/81 )
VE24_04CS.PR.Q03.A01.005 |  | IndexPlaceholder
|  |  |  | kg. | 3.04
(Euro tre/04 )
VE24_04CS.PR.Q03.A01.006 |  | Rimozione d'opera di travi in legno, formanti la struttura di ponti. Sono compresi nell'intervento l' eventuale uso di barche di appoggio, dei mezzi di sollevamento; lo smuramento delle travi e le eventuali opere murarie necessarie; la pulizia delle sedi di appoggio; il recupero e l'accatastamento ordinato a piè d'opera dei materiali recuperabili e la loro pulitura; le opere provvisionali e di presidio; lo sgombero e il trasporto a discarica dei materiali eccedenti in conformità alla normativa vigente.
|  |  |  | m³ | 164.27
(Euro centosessantaquattro/27 )
VE24_04CS.PR.Q03.A01.007 |  | Rimozione accurata di tavolato costituente il piano di calpestio di ponti. Sono compresi nell'intervento l'eventuale uso di barche; la rimozione della chioderia e la pulizia delle sedi di appoggio; il recupero e l'accatastamento ordinato a piè d'opera dei materiali recuperabili e la loro pulitura; lo sgombero e il trasporto a discarica dei materiali eccedenti in conformità alla normativa vigente.
|  |  |  | m² | 14.16
(Euro quattordici/16 )
VE24_04CS.PR.Q03.A01.008 |  | IndexPlaceholder
- 168 -

## Sheet169
| COMUNE DI VENEZIA |  | PREZZIARIO 2024
| AREA LAVORI PUBBLICI MOBILITA E TRASPORTI |  | LAVORI IN VENEZIA CENTRO STORICO E ISOLE
Cà Farsetti - San Marco ,4136 - VENEZIA
LISTINO VENEZIA CENTRO STORICO E ISOLE 2024
PR_PRODOTTI OPERE COMPIUTE
CODICE |  | DESCRIZIONE |  | U.M. | PREZZO
ancoraggio e la relativa piombatura; la pulizia e il ripristino degli alloggiamenti, il recupero e l'accatastamento ordinato a piè d'opera dei materiali recuperabili e la loro pulitura; lo sgombero e il trasporto a discarica dei materiali eccedenti in conformità alla normativa vigente.
|  |  |  | kg. | 2.86
(Euro due/86 )
VE24_04CS.PR.Q03.A01.009 |  | IndexPlaceholder
|  |  |  | cad. | 10.42
(Euro dieci/42 )
VE24_04CS.PR.Q03.A01.010 |  | Spiombatura di attacchi di ringhiera, fissati sulla coperta in pietra naturale del muro di sponda, compreso l'asporto del legante e la pulizia degli alloggiamenti.
|  |  |  | cad. | 11.86
(Euro undici/86 )
VE24_04CS.PR.Q03.A01.011 |  | IndexPlaceholder
VE24_04CS.PR.Q03.A01.011.01 |  | pavimentazione in masegni comuni, salizzoni a corso retto.
|  |  |  | m² | 72
(Euro settantadue/00 )
VE24_04CS.PR.Q03.A01.011.02 |  | pavimentazione di carriera o salizzoni a "spina di pesce".
|  |  |  | m² | 73.38
(Euro settantatre/38 )
VE24_04CS.PR.Q03.A01.011.03 |  | IndexPlaceholder
|  |  |  | m² | 78.86
(Euro settantotto/86 )
VE24_04CS.PR.Q03.A01.011.04 |  | IndexPlaceholder
|  |  |  | m² | 79.85
(Euro settantanove/85 )
VE24_04CS.PR.Q03.A01.011.05 |  | IndexPlaceholder
|  |  |  | m² | 76.97
(Euro settantasei/97 )
VE24_04CS.PR.Q03.A01.011.06 |  | carriera pesante per quantità inferiore a 1 mq.
|  |  |  | m² | 82.45
(Euro ottantadue/45 )
VE24_04CS.PR.Q03.A01.011.07 |  | IndexPlaceholder
|  |  |  | m² | 38.4
(Euro trentotto/40 )
VE24_04CS.PR.Q03.A01.012 |  | Sgombero e trasporto a discarica, in conformità della normativa vigente, di elementi in trachite degradati o comunque non più riutilizzabile, a esclusivo giudizio della D.L., oneri di smaltimento compresi.
|  |  |  | m² | 31.35
- 169 -

## Sheet170
| COMUNE DI VENEZIA |  | PREZZIARIO 2024
| AREA LAVORI PUBBLICI MOBILITA E TRASPORTI |  | LAVORI IN VENEZIA CENTRO STORICO E ISOLE
Cà Farsetti - San Marco ,4136 - VENEZIA
LISTINO VENEZIA CENTRO STORICO E ISOLE 2024
PR_PRODOTTI OPERE COMPIUTE
CODICE |  | DESCRIZIONE |  | U.M. | PREZZO
(Euro trentuno/35 )
VE24_04CS.PR.Q03.A01.013 |  | Rimozione accurata di colonnine in pietra naturale o metalliche, di qualsiasi forma e dimensione, a formazione di parapetti di rive o ponti. Sono compresi nell'intervento la numerazione dei pezzi e la loro registrazione su appositi grafici; la rimozione di eventuali elementi di fissaggio e l'asporto del legante; la rimozione della malta di posa da compiersi a mano con scalpelli e raschietti; l'accantonamento ordinato a piè d'opera degli elementi smontati e la loro pulitura. Il prezzo indicato è applicabile solo a condizione che l'elemento in trachite non venga scalfito o danneggiato:
VE24_04CS.PR.Q03.A01.013.01 |  | IndexPlaceholder
|  |  |  | cad. | 40.63
(Euro quaranta/63 )
VE24_04CS.PR.Q03.A01.013.02 |  | per colonnine in metallo.
|  |  |  | cad. | 32.27
(Euro trentadue/27 )
VE24_04CS.PR.Q03.A01.014 |  | Demolizione di pavimento stradale in acciottolato od in cubetti in porfido, compreso lo sgombero e il trasporto a discarica, onere di smaltimento compreso, del materiale di risulta in conformità alla normativa vigente:
VE24_04CS.PR.Q03.A01.014.01 |  | senza l'accatastamento del materiale di recupero.
|  |  |  | m² | 18.81
(Euro diciotto/81 )
VE24_04CS.PR.Q03.A01.014.02 |  | IndexPlaceholder
|  |  |  | m² | 13.96
(Euro tredici/96 )
VE24_04CS.PR.Q03.A01.015 |  | IndexPlaceholder
VE24_04CS.PR.Q03.A01.015.01 |  | IndexPlaceholder
|  |  |  | m³ | 426.86
(Euro quattrocentoventisei/86 )
VE24_04CS.PR.Q03.A01.015.02 |  | oltre due pile.
|  |  |  | m³ | 380.99
(Euro trecentoottanta/99 )
VE24_04CS.PR.Q03.A01.016 |  | Rimozione di cordonate in trachite, pietra d'Istria, porfido o calcestruzzo di cemento, compreso la pulitura e l'accatastamento ordinato a piè d'opera dei materiali recuperabili; lo sgombero e il trasporto a discarica dei materiali eccedenti, in conformità alla normativa vigente.
|  |  |  | ml. | 24.63
(Euro ventiquattro/63 )
VE24_04CS.PR.Q03.A01.017 |  | IndexPlaceholder
VE24_04CS.PR.Q03.A01.017.01 |  | pavimento in piano.
|  |  |  | m² | 28.96
(Euro ventotto/96 )
- 170 -

## Sheet171
| COMUNE DI VENEZIA |  | PREZZIARIO 2024
| AREA LAVORI PUBBLICI MOBILITA E TRASPORTI |  | LAVORI IN VENEZIA CENTRO STORICO E ISOLE
Cà Farsetti - San Marco ,4136 - VENEZIA
LISTINO VENEZIA CENTRO STORICO E ISOLE 2024
PR_PRODOTTI OPERE COMPIUTE
CODICE |  | DESCRIZIONE |  | U.M. | PREZZO
VE24_04CS.PR.Q03.A01.017.02 |  | IndexPlaceholder
|  |  |  | m² | 37.55
(Euro trentasette/55 )
VE24_04CS.PR.Q03.A01.017.03 |  | IndexPlaceholder
|  |  |  | m² | 48.26
(Euro quarantotto/26 )
VE24_04CS.PR.Q03.A01.018 |  | Demolizione con mezzi meccanici di asfalto continuo, compreso lo sgombero e il trasporto del materiale a discarica di risulta, in conformità alla normativa vigente:
VE24_04CS.PR.Q03.A01.018.01 |  | IndexPlaceholder
|  |  |  | m² | 23.77
(Euro ventitre/77 )
VE24_04CS.PR.Q03.A01.018.02 |  | gradini di ponti.
|  |  |  | m² | 33.94
(Euro trentatre/94 )
VE24_04CS.PR.Q03.A01.018.03 |  | Pavimentazioni stradali fuori centro storico superficie superiore a 50 mq.
|  |  |  | m² | 10.1
(Euro dieci/10 )
VE24_04CS.PR.Q03.A01.019 |  | IndexPlaceholder
VE24_04CS.PR.Q03.A01.019.01 |  | IndexPlaceholder
|  |  |  | m² | 40.71
(Euro quaranta/71 )
VE24_04CS.PR.Q03.A01.019.02 |  | gradini di ponti.
|  |  |  | m² | 49.75
(Euro quarantanove/75 )
VE24_04CS.PR.Q03.A01.019.03 |  | IndexPlaceholder
|  |  |  | m² | 23.77
(Euro ventitre/77 )
VE24_04CS.PR.Q03.A01.020 |  | IndexPlaceholder
|  |  |  | m² | 37.61
(Euro trentasette/61 )
VE24_04CS.PR.Q03.A01.021 |  | IndexPlaceholder
|  |  |  | ml. | 13.04
(Euro tredici/04 )
VE24_04CS.PR.Q03.A01.022 |  | Lievo e demolizione di tubazione in calcestruzzo (anche in presenza di sottoservizi) con o senza
- 171 -

## Sheet172
| COMUNE DI VENEZIA |  | PREZZIARIO 2024
| AREA LAVORI PUBBLICI MOBILITA E TRASPORTI |  | LAVORI IN VENEZIA CENTRO STORICO E ISOLE
Cà Farsetti - San Marco ,4136 - VENEZIA
LISTINO VENEZIA CENTRO STORICO E ISOLE 2024
PR_PRODOTTI OPERE COMPIUTE
CODICE |  | DESCRIZIONE |  | U.M. | PREZZO
Lievo e demolizione di tubazione in calcestruzzo (anche in presenza di sottoservizi) con o senza rinfianchi/platea in calcestruzzo, escluso lo scavo. Compreso l'espurgo del materiale contenuto nel condotto e il suo conferimento a discarica autorizzata indicata dalla DL all'interno della conterminazione lagunare (questi ultimi oneri di discarica esclusi). Compresa ogni movimentazione orizzontale (scarriolamento) fino al deposito di cantiere e/o alla riva di carico, compreso il carico, trasporto e scarico di tutti i materiali di risulta e compresi i relativi oneri di discarica. Per tubazioni di diametro fino a 50cm.
VE24_04CS.PR.Q03.A01.022.01 |  | IndexPlaceholder
|  |  |  | ml. | 50.84
(Euro cinquanta/84 )
VE24_04CS.PR.Q03.A01.022.02 |  | condotte con platea e rinfianchi in cls, con un diametro interno di oltre 50 cm.
|  |  |  | ml. | 59.62
(Euro cinquantanove/62 )
VE24_04CS.PR.Q03.A01.022.03 |  | condotte senza platea e con rinfianchi in cls, fino ad un diametro interno di 50 cm.
|  |  |  | ml. | 31.22
(Euro trentuno/22 )
VE24_04CS.PR.Q03.A01.022.04 |  | IndexPlaceholder
|  |  |  | ml. | 38.53
(Euro trentotto/53 )
VE24_04CS.PR.Q03.A01.023 |  | Rimozione accurata di pavimentazione in macigni e salizzoni in trachite (a corso retto o a spina di pesce) al fine del successivo riutilizzo, previo censimento degli elementi in trachite mediante accatastamento di ogni singolo elemento in bancali ordinati e identificati per area di provenienza dei macigni. Compresa la scalcinatura, l'accatastamento su bancali, l'imballaggio del bancale con pellicola estensibile trasparente, la catalogazione del bancale, l'apposizione di tabella identificativa non rimovibile (indicante toponimo e zona di provenienza, data rimozione, num. elementi, superficie) e lo stoccaggio in area recintata (realizzazione e mantenimento di quest'ultima pagati a parte) posta in prossimità dell'area di cantiere e autorizzata dalla Direzione Lavori. Compresa ogni movimentazione orizzontale (scarriolamenti) fino al deposito di cantiere e/o alla riva di carico, compreso il carico, trasporto e scarico dei materiali di risulta, gli oneri e costi per il conferimento a discarica e ogni altro onere per dare il lavoro finito a regola d'arte e secondo le prescrizioni del C.S.d'A.. Il prezzo indicato è applicabile solo a condizione che gli elementi non vengano scalfitti o danneggiati. Prezzo a mq di pavimentazione rimossa
|  |  |  | m² | 82.25
(Euro ottantadue/25 )
VE24_04CS.PR.Q03.A01.024 |  | Demolizione di piccoli cunicoli costituiti da mattoni in piano o in taglio, anche in presenza di sottoservizi, sono compresi il sostegno dei sottoservizi, la demolizione della copertura del cunicolo. Compresa ogni movimentazione orizzontale (scarriolamento) fino al deposito di cantiere e/o alla riva di carico, compreso il carico, trasporto e scarico dei materiali di risulta, gli oneri e costi per il conferimento a discarica. Compreso l'espurgo del materiale contenuto nel cunicolo e il suo conferimento a discarica autorizzata indicata dalla DL all'interno della conterminazione lagunare (questi ultimi oneri di discarica esclusi), e ogni altro onere per dare il lavoro a regola d'arte. Per cunicoli secondari di sezione interna fino a 30x30cm o sezione equivalente.
|  |  |  | ml. | 54.3
(Euro cinquantaquattro/30 )
VE24_04CS.PR.Q03.A02 |  | SCAVI, DRENAGGI, GEOTESSILI
VE24_04CS.PR.Q03.A02.001 |  | IndexPlaceholder
VE24_04CS.PR.Q03.A02.001.01 |  | IndexPlaceholder
- 172 -

## Sheet173
| COMUNE DI VENEZIA |  | PREZZIARIO 2024
| AREA LAVORI PUBBLICI MOBILITA E TRASPORTI |  | LAVORI IN VENEZIA CENTRO STORICO E ISOLE
Cà Farsetti - San Marco ,4136 - VENEZIA
LISTINO VENEZIA CENTRO STORICO E ISOLE 2024
PR_PRODOTTI OPERE COMPIUTE
CODICE |  | DESCRIZIONE |  | U.M. | PREZZO
|  |  |  | m³ | 237.08
(Euro duecentotrentasette/08 )
VE24_04CS.PR.Q03.A02.001.02 |  | scavi eseguiti su rii di larghezza compresa tra 4 e 6 m
|  |  |  | m³ | 220.77
(Euro duecentoventi/77 )
VE24_04CS.PR.Q03.A02.001.03 |  | IndexPlaceholder
|  |  |  | m³ | 212.97
(Euro duecentododici/97 )
VE24_04CS.PR.Q03.A02.002 |  | Scavo, in presenza d'acqua, di materiale ed eventuali trovanti dal fondo di canali con mezzi meccanici, compreso il primo carico in barca od automezzo, il deposito delle materie escavate ed eventuali trovanti in una discarica di stoccaggio sita in una qualsiasi località del margine lagunare, nel prezzo sono compresi tutti gli oneri, i lavori ed i materiali per dare l'opera compiuta, il volume del materiale escavato dovrà risultare dal computo delle sezioni, sono esclusi gli oneri di discarica:
VE24_04CS.PR.Q03.A02.002.01 |  | scavi eseguiti su rii di larghezza inferiore a 4 m
|  |  |  | m³ | 118.21
(Euro centodiciotto/21 )
VE24_04CS.PR.Q03.A02.002.02 |  | IndexPlaceholder
|  |  |  | m³ | 103.92
(Euro centotre/92 )
VE24_04CS.PR.Q03.A02.002.03 |  | IndexPlaceholder
|  |  |  | m³ | 79.05
(Euro settantanove/05 )
VE24_04CS.PR.Q03.A02.003 |  | Formazione di barriera filtrante in tessuto nontessuto di adeguata consistenza, al fine di impedire la diffusione di acque torbide nel bacino di lavoro in occasione di operazioni di scavo di dossi. E' compresa nel prezzo la struttura di sostegno e ancoraggio, la sua posa, il suo lievo ed il suo trasporto dal magazzino al cantiere e viceversa. La valutazione sarà eseguita per mq di tessuto nontessuto in opera misurato nella sezione di canale intercluso
|  |  |  | m² | 36.28
(Euro trentasei/28 )
VE24_04CS.PR.Q03.A02.004 |  | Trasbordo di materiale escavato dal mezzo di primo carico al mezzo di stoccaggio (secondo carico) adatto al trasporto al sito di conferimento finale, generalmente per canali ove non sia possibile affiancare i mezzi di lavoro (pontone-escavatore e bettolina), valutato in base al volume del materiale escavato risultante dal computo delle sezioni
|  |  |  | m³ | 19.34
(Euro diciannove/34 )
VE24_04CS.PR.Q03.A02.005 |  | IndexPlaceholder
VE24_04CS.PR.Q03.A02.005.01 |  | IndexPlaceholder
|  |  |  | m³ | 122.41
(Euro centoventidue/41 )
VE24_04CS.PR.Q03.A02.005.02 |  | IndexPlaceholder
|  |  |  | m³ | 121.05
- 173 -

## Sheet174
| COMUNE DI VENEZIA |  | PREZZIARIO 2024
| AREA LAVORI PUBBLICI MOBILITA E TRASPORTI |  | LAVORI IN VENEZIA CENTRO STORICO E ISOLE
Cà Farsetti - San Marco ,4136 - VENEZIA
LISTINO VENEZIA CENTRO STORICO E ISOLE 2024
PR_PRODOTTI OPERE COMPIUTE
CODICE |  | DESCRIZIONE |  | U.M. | PREZZO
(Euro centoventuno/05 )
VE24_04CS.PR.Q03.A02.006 |  | IndexPlaceholder
|  |  |  | m³ | 121.05
(Euro centoventuno/05 )
VE24_04CS.PR.Q03.A02.007 |  | Formazione di scarpata a protezione del piede della fondazione eseguita in materiale argilloso, secondo le indicazioni della Direzione Lavori, compreso la fornitura, il trasporto e lo scarico a piè d'opera del materiale.
|  |  |  | m³ | 55.02
(Euro cinquantacinque/02 )
VE24_04CS.PR.Q03.A05 |  | OPERE DI SOSTEGNO E CONTENIMENTO DEL SOTTOSUOLO
VE24_04CS.PR.Q03.A05.001 |  | Infissione, per battitura o vibrazione, secondo le indicazioni della D.L., anche in presenza di acqua, di pali, paletti e paline in legno o in altro materiale, per palificate a sostegno di ponti o pontili, a protezione di zone d'acqua, per ormeggi, difese ecc., è pure compreso e compensato nel prezzo l'allineamento, il livellamento e la segatura della testa del palo dopo l'infissione, qualunque sia il mezzo impiegato per l'infissione stessa:
VE24_04CS.PR.Q03.A05.001.01 |  | IndexPlaceholder
|  |  |  | cad. | 216.35
(Euro duecentosedici/35 )
VE24_04CS.PR.Q03.A05.001.02 |  | IndexPlaceholder
|  |  |  | cad. | 165.87
(Euro centosessantacinque/87 )
VE24_04CS.PR.Q03.A05.001.03 |  | paletti in genere, di qualsiasi essenza, torniti e non, Ø da 18,00 a 19,90 cm
|  |  |  | cad. | 128.72
(Euro centoventotto/72 )
VE24_04CS.PR.Q03.A05.001.04 |  | paletti in genere, di qualsiasi essenza, torniti e non, Ø da 14,00 a 17,90 cm
|  |  |  | cad. | 110.9
(Euro centodieci/90 )
VE24_04CS.PR.Q03.A05.001.05 |  | paline in genere Ø da 8,00 a 13,90 cm
|  |  |  | cad. | 87.14
(Euro ottantasette/14 )
VE24_04CS.PR.Q03.A05.002 |  | Maggiorazione all'Art. 04CS.PR.Q03.A05.001 per particolari infissioni di pali su espresso ordine della D.L.:
VE24_04CS.PR.Q03.A05.002.01 |  | Infissione di un solo elemento
|  |  |  | % | 300
(Euro trecento/00 )
VE24_04CS.PR.Q03.A05.002.02 |  | IndexPlaceholder
|  |  |  | % | 200
(Euro duecento/00 )
VE24_04CS.PR.Q03.A05.003 |  | IndexPlaceholder
- 174 -

## Sheet175
| COMUNE DI VENEZIA |  | PREZZIARIO 2024
| AREA LAVORI PUBBLICI MOBILITA E TRASPORTI |  | LAVORI IN VENEZIA CENTRO STORICO E ISOLE
Cà Farsetti - San Marco ,4136 - VENEZIA
LISTINO VENEZIA CENTRO STORICO E ISOLE 2024
PR_PRODOTTI OPERE COMPIUTE
CODICE |  | DESCRIZIONE |  | U.M. | PREZZO
VE24_04CS.PR.Q03.A05.003.01 |  | pali in rovere od altra essenza e materiale Ø oltre i 20 cm
|  |  |  | cad. | 108.92
(Euro centootto/92 )
VE24_04CS.PR.Q03.A05.003.02 |  | paletti in genere, di qualsiasi essenza, torniti e non, Ø da 14,00 a 19,90 cm
|  |  |  | cad. | 75.25
(Euro settantacinque/25 )
VE24_04CS.PR.Q03.A05.003.03 |  | paline in genere, di qualsiasi essenza, torniti e non, Ø da 8,00 a 13,9 cm
|  |  |  | cad. | 59.41
(Euro cinquantanove/41 )
VE24_04CS.PR.Q03.A05.004 |  | Maggiorazione all'Art. 04CS.PR.Q03.A05.003 per particolari estrazioni di pali su espresso ordine della D.L.:
VE24_04CS.PR.Q03.A05.004.01 |  | IndexPlaceholder
|  |  |  | % | 300
(Euro trecento/00 )
VE24_04CS.PR.Q03.A05.004.02 |  | Estrazione di due fino a quattro elementi
|  |  |  | % | 200
(Euro duecento/00 )
VE24_04CS.PR.Q03.A05.005 |  | IndexPlaceholder
|  |  |  | cad. | 198.04
(Euro centonovantotto/04 )
VE24_04CS.PR.Q03.A05.006 |  | IndexPlaceholder
VE24_04CS.PR.Q03.A05.006.01 |  | Estrazione di un solo elemento
|  |  |  | % | 300
(Euro trecento/00 )
VE24_04CS.PR.Q03.A05.006.02 |  | Estrazione di due fino a quattro elementi
|  |  |  | % | 200
(Euro duecento/00 )
VE24_04CS.PR.Q03.A05.007 |  | IndexPlaceholder
VE24_04CS.PR.Q03.A05.007.01 |  | IndexPlaceholder
|  |  |  | ml. | 30.06
(Euro trenta/06 )
VE24_04CS.PR.Q03.A05.008 |  | IndexPlaceholder
VE24_04CS.PR.Q03.A05.008.01 |  | per cassero continuo
- 175 -

## Sheet176
| COMUNE DI VENEZIA |  | PREZZIARIO 2024
| AREA LAVORI PUBBLICI MOBILITA E TRASPORTI |  | LAVORI IN VENEZIA CENTRO STORICO E ISOLE
Cà Farsetti - San Marco ,4136 - VENEZIA
LISTINO VENEZIA CENTRO STORICO E ISOLE 2024
PR_PRODOTTI OPERE COMPIUTE
CODICE |  | DESCRIZIONE |  | U.M. | PREZZO
|  |  |  | m² | 56.67
(Euro cinquantasei/67 )
VE24_04CS.PR.Q03.A05.010 |  | Impianto di cantiere per l'infissione e l'estrazione di palancole metalliche (tipo Larssen) costituito da centralina, vibratore, mezzo di sollevamento ecc., comprensivo di approntamento delle vie di accesso e di movimentazione interna, ammassamento e ripiegamento delle attrezzature, pagato una sola volta anche per impieghi in più zone di lavoro. Nel prezzo si intende compreso e compensato l'onere per il carico, il trasporto e lo scarico delle attrezzature, sia in andata che nel ritorno, necessarie per l'esecuzione dei lavori e quanto altro necessario per dare ogni cantiere pronto al funzionamento.
VE24_04CS.PR.Q03.A05.010.01 |  | IndexPlaceholder
|  |  |  | a corpo | 3258.38
(Euro tremiladuecentocinquantotto/38 )
VE24_04CS.PR.Q03.A05.010.02 |  | IndexPlaceholder
|  |  |  | a corpo | 5684.45
(Euro cinquemilaseicentoottantaquattro/45 )
VE24_04CS.PR.Q03.A05.010.03 |  | IndexPlaceholder
|  |  |  | a corpo | 5137.45
(Euro cinquemilacentotrentasette/45 )
VE24_04CS.PR.Q03.A05.010.04 |  | IndexPlaceholder
|  |  |  | a corpo | 8990.53
(Euro ottomilanovecentonovanta/53 )
VE24_04CS.PR.Q03.A05.011 |  | IndexPlaceholder
VE24_04CS.PR.Q03.A05.011.01 |  | da terra con vibroinfissore su escavatore di adeguata potenza e sbraccio
|  |  |  | m² | 33.01
(Euro trentatre/01 )
VE24_04CS.PR.Q03.A05.011.02 |  | da terra con tecnologia tipo Still Worker
|  |  |  | m² | 78.19
(Euro settantotto/19 )
VE24_04CS.PR.Q03.A05.011.03 |  | IndexPlaceholder
|  |  |  | m² | 50.88
(Euro cinquanta/88 )
VE24_04CS.PR.Q03.A05.012 |  | Estrazione di palancole metalliche (tipo Larssen) di qualsiasi lunghezza e profilo secondo le prescrizioni della normativa, conteggiate per la lunghezza estratta esclusa rimozione del cantiere da compensarsi a parte
VE24_04CS.PR.Q03.A05.012.01 |  | da terra con vibroinfissore su escavatore di adeguata potenza e sbraccio
|  |  |  | m² | 30.81
(Euro trenta/81 )
VE24_04CS.PR.Q03.A05.012.02 |  | IndexPlaceholder
|  |  |  | m² | 76.94
- 176 -

## Sheet177
| COMUNE DI VENEZIA |  | PREZZIARIO 2024
| AREA LAVORI PUBBLICI MOBILITA E TRASPORTI |  | LAVORI IN VENEZIA CENTRO STORICO E ISOLE
Cà Farsetti - San Marco ,4136 - VENEZIA
LISTINO VENEZIA CENTRO STORICO E ISOLE 2024
PR_PRODOTTI OPERE COMPIUTE
CODICE |  | DESCRIZIONE |  | U.M. | PREZZO
(Euro settantasei/94 )
VE24_04CS.PR.Q03.A05.012.03 |  | IndexPlaceholder
|  |  |  | m² | 49.31
(Euro quarantanove/31 )
VE24_04CS.PR.Q03.A05.013 |  | IndexPlaceholder
VE24_04CS.PR.Q03.A05.013.01 |  | Fornitura a piè d'opera di palancole metalliche di qualsiasi forma e peso
|  |  |  | kg. | 3.24
(Euro tre/24 )
VE24_04CS.PR.Q03.A05.013.02 |  | Compenso per nolo di palancole metalliche (tipo Larssen) mantenute in opera su richiesta della D.L. oltre la durata del lavoro specifico o impiegate a protezione o a presidio; al mq. e per giorno
|  |  |  | mq x gg | 0.67
(Euro zero/67 )
VE24_04CS.PR.Q03.A05.014 |  | Infissione di palancole in c.a. con battipalo meccanico o con sistema jetting e ribattitura finale, misurata la lunghezza effettiva della sola palancola infissa, compresa la demolizione delle teste, l'onere per mantenere la verticalità delle palancole ed il loro perfetto incastro in modo da formare una paratia continua, compreso l'allestimento e la successiva rimozione di tutte le opere provvisionali necessarie e l'asporto del materiale di risulta:
VE24_04CS.PR.Q03.A05.014.01 |  | della sezione di 20x30 cm
|  |  |  | m² | 91.19
(Euro novantuno/19 )
VE24_04CS.PR.Q03.A05.014.02 |  | della sezione di 20x40 cm
|  |  |  | m² | 105.19
(Euro centocinque/19 )
VE24_04CS.PR.Q03.A05.014.03 |  | IndexPlaceholder
|  |  |  | m² | 116.68
(Euro centosedici/68 )
VE24_04CS.PR.Q03.A05.014.04 |  | IndexPlaceholder
|  |  |  | m² | 111.33
(Euro centoundici/33 )
VE24_04CS.PR.Q03.A05.015 |  | IndexPlaceholder
- 177 -

## Sheet178
| COMUNE DI VENEZIA |  | PREZZIARIO 2024
| AREA LAVORI PUBBLICI MOBILITA E TRASPORTI |  | LAVORI IN VENEZIA CENTRO STORICO E ISOLE
Cà Farsetti - San Marco ,4136 - VENEZIA
LISTINO VENEZIA CENTRO STORICO E ISOLE 2024
PR_PRODOTTI OPERE COMPIUTE
CODICE |  | DESCRIZIONE |  | U.M. | PREZZO
del fondo dei bacini da escavare. - rimozione e ripristini a lavoro ultimato; La Ditta dovrà mantenere in piena efficienza i casseri e i mantelletti per tutta la durata dei lavori e delle opere da allestire nell'ambito del canitere, compreso l'onere di rimozione e sgombero di tutta l'attrezzatura, pulitura della creta della zona interessata da cassero e dai mantelletti. Per quanto riguarda il costo dell'impianto di cantiere per l'infissione e l'estrazione dei casseri si ritiene escluso dal prezzo. Casseri e mantelletti verranno computati e pagati allo stesso prezzo, misurati sul profilo esterno.
VE24_04CS.PR.Q03.A05.015.01 |  | lavori eseguiti su rii di larghezza inferiore a 4,00 m
|  |  |  | ml. | 2816.61
(Euro duemilaottocentosedici/61 )
VE24_04CS.PR.Q03.A05.015.02 |  | IndexPlaceholder
|  |  |  | ml. | 1795.13
(Euro millesettecentonovantacinque/13 )
VE24_04CS.PR.Q03.A05.015.03 |  | lavori eseguiti su rii di larghezza superiore a 6,00 m
|  |  |  | ml. | 1678.69
(Euro milleseicentosettantotto/69 )
VE24_04CS.PR.Q03.A05.016 |  | Conservazione in opera e mantenimento in stato di efficienza dei casseri e dei mantelletti di cui all'Art. 04CS.PR.Q03.A05.015 qualora venga richiesto dalla D.L., oltre la durata del lavoro specifico:-per metro lineare e per giorno
|  |  |  | m*giorno | 13.03
(Euro tredici/03 )
VE24_04CS.PR.Q03.A05.017 |  | Fornitura e posa di profilati di ferro per contrasti e controventi provvisori di casseri, compreso ogni onere per l'ancoraggio sul cassero e sul basamento in c.a. esistente lato campo. Si intendono pure compresi e compensati nel prezzo gli oneri per le saldature, gli spessoramenti, lo smontaggio ed allontanamento dal cantiere.
|  |  |  | kg. | 16.85
(Euro sedici/85 )
VE24_04CS.PR.Q03.A05.018 |  | Fornitura e infissione di pali in plastica riciclata ottenuti per estrusione e di forma cilindrica. I manufatti estrusi sono strutturati con armatura tubolare interna in acciaio formante un corpo unico con la plastica per garantire la massima durata e l'inattaccabilità da parte di agenti esterni. Il prodotto finale dev'essere conforme al Protocollo d'Intesa tra Provveditorato Interr. per le OO.PP., Soprintendenza per i Beni AA.PP. di Venezia e Laguna e Comune di Venezia del 05/03/2015, in particolare deve essere conforme alle schede "O" o "P" allegate allo stesso documento. L'accettazione del materiale è subordinata alla presentazione alla D.L. di specifica certificazione che evidenzi il rispetto di quanto sopra riportato, e contenente la descrizione della caratteristiche meccaniche dei materiali componenti. In funzione del progetto esecutivo ciascun palo sarà fornito con specifica predisposizione di scansi e/o forature sulla testa/fusto per la successiva posa delle strutture portanti superiori, il tutto compreso e compensato nel prezzo.
VE24_04CS.PR.Q03.A05.018.01 |  | IndexPlaceholder
|  |  |  | cad. | 768.18
(Euro settecentosessantotto/18 )
VE24_04CS.PR.Q03.A05.018.02 |  | IndexPlaceholder
|  |  |  | cad. | 894.92
(Euro ottocentonovantaquattro/92 )
VE24_04CS.PR.Q03.A05.018.03 |  | IndexPlaceholder
|  |  |  | cad. | 955.8
(Euro novecentocinquantacinque/80 )
VE24_04CS.PR.Q03.A05.018.04 |  | Diametro esterno ø 220 Lunghezza 6÷7,50 m armatura interna tubo ø 88.9/S=5
- 178 -

## Sheet179
| COMUNE DI VENEZIA |  | PREZZIARIO 2024
| AREA LAVORI PUBBLICI MOBILITA E TRASPORTI |  | LAVORI IN VENEZIA CENTRO STORICO E ISOLE
Cà Farsetti - San Marco ,4136 - VENEZIA
LISTINO VENEZIA CENTRO STORICO E ISOLE 2024
PR_PRODOTTI OPERE COMPIUTE
CODICE |  | DESCRIZIONE |  | U.M. | PREZZO
|  |  |  | cad. | 1260.05
(Euro milleduecentosessanta/05 )
VE24_04CS.PR.Q03.A05.018.05 |  | IndexPlaceholder
|  |  |  | cad. | 1379.06
(Euro milletrecentosettantanove/06 )
VE24_04CS.PR.Q03.A05.018.06 |  | Diametro esterno ø 300 Lunghezza 5÷6,50 m armatura interna tubo ø 160/S=5
|  |  |  | cad. | 1460.47
(Euro millequattrocentosessanta/47 )
VE24_04CS.PR.Q03.A05.018.07 |  | IndexPlaceholder
|  |  |  | cad. | 1586.56
(Euro millecinquecentoottantasei/56 )
VE24_04CS.PR.Q03.A05.018.08 |  | IndexPlaceholder
|  |  |  | cad. | 1987.66
(Euro millenovecentoottantasette/66 )
VE24_04CS.PR.Q03.A05.018.09 |  | IndexPlaceholder
|  |  |  | cad. | 1662.75
(Euro milleseicentosessantadue/75 )
VE24_04CS.PR.Q03.A05.018.10 |  | Diametro esterno ø 300 Lunghezza 7,51÷10 m armatura interna tubo ø 200/S=6
|  |  |  | cad. | 2139.78
(Euro duemilacentotrentanove/78 )
VE24_04CS.PR.Q03.A05.019 |  | IndexPlaceholder
VE24_04CS.PR.Q03.A05.019.01 |  | Ø da cm 25-30 lunghezza da 6,00 a 7,50 m
|  |  |  | cad. | 1422.55
(Euro millequattrocentoventidue/55 )
VE24_04CS.PR.Q03.A05.019.02 |  | Ø da cm 25-30 lunghezza da 7,51 a 10,00 m
|  |  |  | cad. | 1780.96
(Euro millesettecentoottanta/96 )
VE24_04CS.PR.Q03.A05.019.03 |  | Ø da cm 25-30 lunghezza da 10,01 a 12,00 m
|  |  |  | cad. | 2103.97
(Euro duemilacentotre/97 )
VE24_04CS.PR.Q03.B01 |  | CALCESTRUZZI, CASSEFORME, FERRO PER C.A.
VE24_04CS.PR.Q03.B01.001 |  | IndexPlaceholder
- 179 -

## Sheet180
| COMUNE DI VENEZIA |  | PREZZIARIO 2024
| AREA LAVORI PUBBLICI MOBILITA E TRASPORTI |  | LAVORI IN VENEZIA CENTRO STORICO E ISOLE
Cà Farsetti - San Marco ,4136 - VENEZIA
LISTINO VENEZIA CENTRO STORICO E ISOLE 2024
PR_PRODOTTI OPERE COMPIUTE
CODICE |  | DESCRIZIONE |  | U.M. | PREZZO
|  |  |  | m³ | 283.55
(Euro duecentoottantatre/55 )
VE24_04CS.PR.Q03.B01.002 |  | Compenso fisso per l'utilizzo di pompa per calcestruzzi per tutto il tempo di effettivo impiego. Prezzo riconosciuto esclusivamente per pompa su pontone trainato.
|  |  |  | a corpo | 1586.24
(Euro millecinquecentoottantasei/24 )
VE24_04CS.PR.Q03.B02 |  | MURATURE IN GENERE
VE24_04CS.PR.Q03.B02.001 |  | Riprese murarie isolate per rabberciamento di paramento a faccia vista su muri di sponda e simili, per un massimo di 30 laterizi sostituiti. Sono compresi nell'intervento la rimozione delle parti ammalorate o decoese, l'integrazione dei laterizi mancanti con altri aventi caratteristiche simili a quelli esistenti, la stilatura dei giunti con malta di cemento:
VE24_04CS.PR.Q03.B02.001.01 |  | IndexPlaceholder
|  |  |  | cad. | 8.87
(Euro otto/87 )
VE24_04CS.PR.Q03.B02.001.02 |  | IndexPlaceholder
|  |  |  | cad. | 9.64
(Euro nove/64 )
VE24_04CS.PR.Q03.B02.001.03 |  | con mattoni pieni di recupero.
|  |  |  | cad. | 9.49
(Euro nove/49 )
VE24_04CS.PR.Q03.B02.002 |  | IndexPlaceholder
VE24_04CS.PR.Q03.B02.002.01 |  | IndexPlaceholder
|  |  |  | m³ | 974.29
(Euro novecentosettantaquattro/29 )
VE24_04CS.PR.Q03.B02.002.02 |  | IndexPlaceholder
|  |  |  | m³ | 737.57
(Euro settecentotrentasette/57 )
VE24_04CS.PR.Q03.B02.002.03 |  | con mattoni pieni tipo a mano di dimensioni 13 x 26 cm.
|  |  |  | m³ | 1255.37
(Euro milleduecentocinquantacinque/37 )
VE24_04CS.PR.Q03.B02.003 |  | IndexPlaceholder
|  |  |  | m³ | 1313.11
(Euro milletrecentotredici/11 )
VE24_04CS.PR.Q03.B02.004 |  | IndexPlaceholder
- 180 -

## Sheet181
| COMUNE DI VENEZIA |  | PREZZIARIO 2024
| AREA LAVORI PUBBLICI MOBILITA E TRASPORTI |  | LAVORI IN VENEZIA CENTRO STORICO E ISOLE
Cà Farsetti - San Marco ,4136 - VENEZIA
LISTINO VENEZIA CENTRO STORICO E ISOLE 2024
PR_PRODOTTI OPERE COMPIUTE
CODICE |  | DESCRIZIONE |  | U.M. | PREZZO
compresi nell'intervento la rimozione delle malte preesistenti con spatole, raschietti ed eventualmente con scalpelli; la pulitura della muratura dai residui di polveri con getti di acqua e aria a bassa pressione e quant'altro occorra per renderla atta alla successiva stuccatura o intonacatura; la protezione delle superfici limitrofe; le opere provvisionali e di presidio; il noleggio di natanti; la fornitura e posa di segnalazioni provvisorie sia marittime che stradali ed ogni altro onere necessario per l'esecuzione dell'opera.
|  |  |  | m² | 65.35
(Euro sessantacinque/35 )
VE24_04CS.PR.Q03.B02.005 |  | Intervento di stuccatura e stilatura delle connessure di murature in mattoni di ponti e parapetti. Sono compresi nell'intervento la pulitura e la bagnatura fino a saturazione del supporto murario; la stuccatura con malta del tipo indicato dalla D.L.; la stilatura finale secondo quanto previsto dalla D.L. e ogni opera addizionale; la rimozione degli eventuali residui sulla muratura circostante; le opere provvisionale e di presidio, impalcature; il noleggio di natanti; la fornitura e posa di segnalazioni provvisorie sia marittime che stradali ed ogni altro onere necessario per l'esecuzione dell'opera.
|  |  |  | m² | 80.93
(Euro ottanta/93 )
VE24_04CS.PR.Q03.B02.006 |  | Intervento di scarnitura manuale delle connessure di murature basamentali di sponda. Sono compresi nell'intervento la rimozione delle malte preesistenti e della vegetazione con spatole, raschietti ed eventualmente con scalpelli; la pulitura della muratura dai residui di polveri con getti di acqua e aria a bassa pressione e quant'altro occorra per renderla atta alla successiva stuccatura e profilatura; le opere provvisionali e di presidio; il noleggio di natanti; la fornitura e posa di segnalazioni provvisorie sia marittime che stradali ed ogni altro onere necessario per l'esecuzione dell'opera:
VE24_04CS.PR.Q03.B02.006.01 |  | IndexPlaceholder
|  |  |  | m² | 50.96
(Euro cinquanta/96 )
VE24_04CS.PR.Q03.B02.006.02 |  | su murature in pietrame ad opera incerta.
|  |  |  | m² | 45.2
(Euro quarantacinque/20 )
VE24_04CS.PR.Q03.B02.006.03 |  | IndexPlaceholder
|  |  |  | ml. | 2.79
(Euro due/79 )
VE24_04CS.PR.Q03.B02.007 |  | IndexPlaceholder
VE24_04CS.PR.Q03.B02.007.01 |  | su murature in cotto.
|  |  |  | m² | 57.9
(Euro cinquantasette/90 )
VE24_04CS.PR.Q03.B02.007.02 |  | su muratura in pietrame, compresa l'eventuale fornitura di scaglie per piccole integrazioni.
|  |  |  | m² | 52.39
(Euro cinquantadue/39 )
VE24_04CS.PR.Q03.B02.007.03 |  | IndexPlaceholder
|  |  |  | ml. | 5.62
(Euro cinque/62 )
VE24_04CS.PR.Q03.B08 |  | OPERE DI CARPENTERIA IN LEGNO
- 181 -

## Sheet182
| COMUNE DI VENEZIA |  | PREZZIARIO 2024
| AREA LAVORI PUBBLICI MOBILITA E TRASPORTI |  | LAVORI IN VENEZIA CENTRO STORICO E ISOLE
Cà Farsetti - San Marco ,4136 - VENEZIA
LISTINO VENEZIA CENTRO STORICO E ISOLE 2024
PR_PRODOTTI OPERE COMPIUTE
CODICE |  | DESCRIZIONE |  | U.M. | PREZZO
VE24_04CS.PR.Q03.B08.001 |  | IndexPlaceholder
VE24_04CS.PR.Q03.B08.001.01 |  | IndexPlaceholder
|  |  |  | m³ | 3912.17
(Euro tremilanovecentododici/17 )
VE24_04CS.PR.Q03.B08.001.02 |  | in rovere di 1a scelta per travature oltre 6,00 m
|  |  |  | m³ | 4304.76
(Euro quattromilatrecentoquattro/76 )
VE24_04CS.PR.Q03.B08.001.03 |  | in larice di 1a scelta per travature fino a 6,00 m
|  |  |  | m³ | 3590.42
(Euro tremilacinquecentonovanta/42 )
VE24_04CS.PR.Q03.B08.001.04 |  | in larice di 1a scelta per travature oltre 6,00 m
|  |  |  | m³ | 3983.01
(Euro tremilanovecentoottantatre/01 )
VE24_04CS.PR.Q03.B08.002 |  | IndexPlaceholder
VE24_04CS.PR.Q03.B08.002.01 |  | strutture per ponti il legno - travi normali lungh. fino a 6,00 m in legno di rovere
|  |  |  | m³ | 3184.29
(Euro tremilacentoottantaquattro/29 )
VE24_04CS.PR.Q03.B08.002.02 |  | strutture per ponti il legno - travi normali lungh. fino a 6,00 m in legno di larice
|  |  |  | m³ | 2426.25
(Euro duemilaquattrocentoventisei/25 )
VE24_04CS.PR.Q03.B08.002.03 |  | strutture per ponti il legno - travi normali lungh. fino a 6,00 m in legno di abete lamellare
|  |  |  | m³ | 3085.19
(Euro tremilaottantacinque/19 )
VE24_04CS.PR.Q03.B08.002.04 |  | IndexPlaceholder
|  |  |  | m³ | 3016.05
(Euro tremilasedici/05 )
VE24_04CS.PR.Q03.B08.002.05 |  | strutture per ponti il legno - travi normali lungh. oltre 6,00 m in legno di larice
|  |  |  | m³ | 2258.01
(Euro duemiladuecentocinquantotto/01 )
VE24_04CS.PR.Q03.B08.002.06 |  | IndexPlaceholder
- 182 -

## Sheet183
| COMUNE DI VENEZIA |  | PREZZIARIO 2024
| AREA LAVORI PUBBLICI MOBILITA E TRASPORTI |  | LAVORI IN VENEZIA CENTRO STORICO E ISOLE
Cà Farsetti - San Marco ,4136 - VENEZIA
LISTINO VENEZIA CENTRO STORICO E ISOLE 2024
PR_PRODOTTI OPERE COMPIUTE
CODICE |  | DESCRIZIONE |  | U.M. | PREZZO
|  |  |  | m³ | 3099.71
(Euro tremilanovantanove/71 )
VE24_04CS.PR.Q03.B08.002.07 |  | strutture ad arco per ponti in legno di rovere
|  |  |  | m³ | 3781.1
(Euro tremilasettecentoottantuno/10 )
VE24_04CS.PR.Q03.B08.002.08 |  | IndexPlaceholder
|  |  |  | m³ | 3459.35
(Euro tremilaquattrocentocinquantanove/35 )
VE24_04CS.PR.Q03.B08.002.09 |  | strutture ad arco per ponti in legno di abete lamellare
|  |  |  | m³ | 3436.18
(Euro tremilaquattrocentotrentasei/18 )
VE24_04CS.PR.Q03.B08.002.10 |  | IndexPlaceholder
|  |  |  | m³ | 3346.66
(Euro tremilatrecentoquarantasei/66 )
VE24_04CS.PR.Q03.B08.002.11 |  | rivestimento ponti in Fe con tavole anche con limbello ad incastro in legno di larice
|  |  |  | m³ | 2207.73
(Euro duemiladuecentosette/73 )
VE24_04CS.PR.Q03.B08.003 |  | Solo posa in opera di tavole o tavoloni, la cui fornitura verrà pagata a parte, compresa la lavorazione, la chioderia o la viteria zincata, delle misure e della classe di resistenza prescritta in progetto, per impalcati di ponti, passerelle, pontili, ecc.
VE24_04CS.PR.Q03.B08.003.01 |  | fino a 10 mq
|  |  |  | m² | 45.96
(Euro quarantacinque/96 )
VE24_04CS.PR.Q03.B08.003.02 |  | IndexPlaceholder
|  |  |  | m² | 37.76
(Euro trentasette/76 )
VE24_04CS.PR.Q03.B08.004 |  | IndexPlaceholder
VE24_04CS.PR.Q03.B08.004.01 |  | IndexPlaceholder
|  |  |  | m² | 113.53
(Euro centotredici/53 )
VE24_04CS.PR.Q03.B08.004.02 |  | tavoloni in larice da 70 a 90 mm
|  |  |  | m² | 158.53
(Euro centocinquantotto/53 )
VE24_04CS.PR.Q03.B08.004.03 |  | IndexPlaceholder
|  |  |  | m² | 189.88
- 183 -

## Sheet184
| COMUNE DI VENEZIA |  | PREZZIARIO 2024
| AREA LAVORI PUBBLICI MOBILITA E TRASPORTI |  | LAVORI IN VENEZIA CENTRO STORICO E ISOLE
Cà Farsetti - San Marco ,4136 - VENEZIA
LISTINO VENEZIA CENTRO STORICO E ISOLE 2024
PR_PRODOTTI OPERE COMPIUTE
CODICE |  | DESCRIZIONE |  | U.M. | PREZZO
(Euro centoottantanove/88 )
VE24_04CS.PR.Q03.B08.004.04 |  | tavoloni in rovere da 70 a 90 mm
|  |  |  | m² | 241.36
(Euro duecentoquarantuno/36 )
VE24_04CS.PR.Q03.B08.005 |  | Fornitura e posa in opera di elementi in legno di rovere a prisma triangolare con o senza limbello, per appoggio gradini di ponti, scalette per passerelle, pontili, ecc. compreso l'onere del fissaggio con chioderia grossa e minuta zincata a caldo, l'estrazione dei chiodi e la rimozione degli elementi da sostituire ed il loro trasporto in località stabilita dalla D.L.:
VE24_04CS.PR.Q03.B08.005.01 |  | fino alla larghezza di 20 cm
|  |  |  | cad. | 112.95
(Euro centododici/95 )
VE24_04CS.PR.Q03.B08.005.02 |  | IndexPlaceholder
|  |  |  | cad. | 174.41
(Euro centosettantaquattro/41 )
VE24_04CS.PR.Q03.B08.006 |  | IndexPlaceholder
|  |  |  | ml. | 88.8
(Euro ottantotto/80 )
VE24_04CS.PR.Q03.B08.007 |  | IndexPlaceholder
|  |  |  | m² | 24.79
(Euro ventiquattro/79 )
VE24_04CS.PR.Q03.B08.008 |  | IndexPlaceholder
VE24_04CS.PR.Q03.B08.008.01 |  | ritti e corrimano da 8x8-10x10 cm e crociere da 8x8-10x10 cm
|  |  |  | ml. | 166.3
(Euro centosessantasei/30 )
VE24_04CS.PR.Q03.B08.008.02 |  | IndexPlaceholder
|  |  |  | ml. | 191.73
(Euro centonovantuno/73 )
VE24_04CS.PR.Q03.B08.009 |  | Fornitura e posa in opera di parapetto completo, in larice piallato per ponti in legno, conformato da ritti della sezione di 12x16 cm, due ordini di correnti in morali da 8x8 cm, corrimano della sezione di 16x16 cm, tavolette di trattenuta e rifinitura in legno di larice della sezione di 15x2,5 cm, comprese le morsature, la chioderia zincata, la ferramenta di tenuta zincata a caldo; compresi perni e bulloni in acciaio per il calettamento del parapetto alla struttura del ponte. Nel caso che la D.L., per il calettamento del parapetto alla struttura del ponte. Nel caso che la D.L., in luogo della ferramenta zincata a caldo, richieda ferramenta in acciaio inox AISI 316, dovrà essere applicato un sovraprezzo.Il parapetto dovrà essere inoltre levigato su tutte le sue parti, compreso l'onere delle riduzioni, tagli, sprechi, la demolizione ed il trasporto in località designata dalla D.L., del materiale da sostituire:
- 184 -

## Sheet185
| COMUNE DI VENEZIA |  | PREZZIARIO 2024
| AREA LAVORI PUBBLICI MOBILITA E TRASPORTI |  | LAVORI IN VENEZIA CENTRO STORICO E ISOLE
Cà Farsetti - San Marco ,4136 - VENEZIA
LISTINO VENEZIA CENTRO STORICO E ISOLE 2024
PR_PRODOTTI OPERE COMPIUTE
CODICE |  | DESCRIZIONE |  | U.M. | PREZZO
VE24_04CS.PR.Q03.B08.009.01 |  | IndexPlaceholder
|  |  |  | ml. | 230.2
(Euro duecentotrenta/20 )
VE24_04CS.PR.Q03.B08.009.02 |  | IndexPlaceholder
|  |  |  | ml. | 239.25
(Euro duecentotrentanove/25 )
VE24_04CS.PR.Q03.B08.009.03 |  | sovraprezzo per ferramenta in acciaio inox AISI 316
|  |  |  | ml. | 27.46
(Euro ventisette/46 )
VE24_04CS.PR.Q03.B08.010 |  | Fornitura e posa in opera di elementi in legno di larice a sostituzione di parti per parapetti da rinnovare, compresa la chioderia zincata e il lievo delle parti da sostituire ed il trasporto e scarico a discarica di quello non utilizzabile a giudizio della D.L.:
VE24_04CS.PR.Q03.B08.010.01 |  | morali sezione 8x8 cm
|  |  |  | ml. | 40.11
(Euro quaranta/11 )
VE24_04CS.PR.Q03.B08.010.02 |  | IndexPlaceholder
|  |  |  | ml. | 46.44
(Euro quarantasei/44 )
VE24_04CS.PR.Q03.B08.010.03 |  | IndexPlaceholder
|  |  |  | ml. | 53.42
(Euro cinquantatre/42 )
VE24_04CS.PR.Q03.B08.010.04 |  | morali sezione 15x15 cm
|  |  |  | ml. | 75.24
(Euro settantacinque/24 )
VE24_04CS.PR.Q03.B08.010.05 |  | IndexPlaceholder
|  |  |  | ml. | 72.56
(Euro settantadue/56 )
VE24_04CS.PR.Q03.B08.010.06 |  | ritti sezione 10x10 cm
|  |  |  | ml. | 54.47
(Euro cinquantaquattro/47 )
VE24_04CS.PR.Q03.B08.010.07 |  | IndexPlaceholder
|  |  |  | ml. | 64.25
(Euro sessantaquattro/25 )
VE24_04CS.PR.Q03.B08.010.08 |  | IndexPlaceholder
|  |  |  | ml. | 98.63
(Euro novantotto/63 )
VE24_04CS.PR.Q03.B08.010.09 |  | passamano larice sezione 20x12 cm
|  |  |  | ml. | 67.14
(Euro sessantasette/14 )
- 185 -

## Sheet186
| COMUNE DI VENEZIA |  | PREZZIARIO 2024
| AREA LAVORI PUBBLICI MOBILITA E TRASPORTI |  | LAVORI IN VENEZIA CENTRO STORICO E ISOLE
Cà Farsetti - San Marco ,4136 - VENEZIA
LISTINO VENEZIA CENTRO STORICO E ISOLE 2024
PR_PRODOTTI OPERE COMPIUTE
CODICE |  | DESCRIZIONE |  | U.M. | PREZZO
VE24_04CS.PR.Q03.B08.010.10 |  | IndexPlaceholder
|  |  |  | ml. | 110.57
(Euro centodieci/57 )
VE24_04CS.PR.Q03.B08.010.11 |  | tavolette in larice sezione 10x2,5 cm
|  |  |  | ml. | 25.54
(Euro venticinque/54 )
VE24_04CS.PR.Q03.B08.010.12 |  | IndexPlaceholder
|  |  |  | ml. | 28.42
(Euro ventotto/42 )
VE24_04CS.PR.Q03.B08.011 |  | IndexPlaceholder
|  |  |  | m² | 482.19
(Euro quattrocentoottantadue/19 )
VE24_04CS.PR.Q03.D05 |  | IndexPlaceholder
kg.
VE24_04CS.PR.Q03.D05.001 |  | Rimozione di vecchie verniciature su legnami, mediante raschiatura, carteggiatura o sverniciatura con idonei solventi, fino alla completa eliminazione di ogni residuo.
|  |  |  | m² | 10.13
(Euro dieci/13 )
VE24_04CS.PR.Q03.D05.002 |  | Raschiatura completa di vecchie verniciature su legnami, mediante bruciatura, sverniciatura, lavatura, ecc. in modo da mettere a nudo il legname originario, compreso gli oneri dei ponteggi fino ad una altezza di 4,00 m ed escluso l'eventuale impiego di natante
|  |  |  | m² | 17.15
(Euro diciassette/15 )
VE24_04CS.PR.Q03.D05.003 |  | IndexPlaceholder
VE24_04CS.PR.Q03.D05.003.01 |  | con semplici montanti e traversi.
|  |  |  | m² | 12.57
(Euro dodici/57 )
VE24_04CS.PR.Q03.D05.003.02 |  | IndexPlaceholder
|  |  |  | m² | 16.64
(Euro sedici/64 )
VE24_04CS.PR.Q03.D05.004 |  | Trattamento con mordente alle strutture lignee dei ponti (parapetti e superfici non trattate con carbolineum o altri prodotti) composto nel modo seguente: olio di lino cotto 0,800 kg, vernice flatting 0,200 kg, diluente 0,500 kg, compreso l'eventuale impiego di natante ed ogni altro onere necessario all'esecuzione dell'opera.
|  |  |  | m² | 13.73
(Euro tredici/73 )
- 186 -

## Sheet187
| COMUNE DI VENEZIA |  | PREZZIARIO 2024
| AREA LAVORI PUBBLICI MOBILITA E TRASPORTI |  | LAVORI IN VENEZIA CENTRO STORICO E ISOLE
Cà Farsetti - San Marco ,4136 - VENEZIA
LISTINO VENEZIA CENTRO STORICO E ISOLE 2024
PR_PRODOTTI OPERE COMPIUTE
CODICE |  | DESCRIZIONE |  | U.M. | PREZZO
VE24_04CS.PR.Q03.D05.005 |  | IndexPlaceholder
VE24_04CS.PR.Q03.D05.005.01 |  | IndexPlaceholder
|  |  |  | cad. | 22.53
(Euro ventidue/53 )
VE24_04CS.PR.Q03.D05.006 |  | IndexPlaceholder
|  |  |  | m² | 9.83
(Euro nove/83 )
VE24_04CS.PR.Q03.D05.007 |  | IndexPlaceholder
VE24_04CS.PR.Q03.D05.007.01 |  | IndexPlaceholder
|  |  |  | m² | 9.62
(Euro nove/62 )
VE24_04CS.PR.Q03.D05.007.02 |  | per esterno ad una mano senza ausilio di natante con ausilio di ponteggio.
|  |  |  | m² | 9.19
(Euro nove/19 )
VE24_04CS.PR.Q03.D05.007.03 |  | IndexPlaceholder
|  |  |  | m² | 14.88
(Euro quattordici/88 )
VE24_04CS.PR.Q03.D05.007.04 |  | IndexPlaceholder
|  |  |  | m² | 18.55
(Euro diciotto/55 )
VE24_04CS.PR.Q03.D05.007.05 |  | per interno ad una mano senza ausilio di ponteggio.
|  |  |  | m² | 6.38
(Euro sei/38 )
VE24_04CS.PR.Q03.D05.007.06 |  | per interno a due mani senza ausilio di ponteggio.
|  |  |  | m² | 12.07
(Euro dodici/07 )
VE24_04CS.PR.Q03.D05.008 |  | Verniciatura di elementi in ferro o in ghisa con due mani di smalto sintetico o di olio di lino cotto e grafite, su superfici preventivamente pulite e trattate:
VE24_04CS.PR.Q03.D05.008.01 |  | IndexPlaceholder
|  |  |  | m² | 16.81
(Euro sedici/81 )
VE24_04CS.PR.Q03.D05.008.02 |  | su ringhiere e simili formate da montanti, traversi, colonnine e fregi decorativi.
- 187 -

## Sheet188
| COMUNE DI VENEZIA |  | PREZZIARIO 2024
| AREA LAVORI PUBBLICI MOBILITA E TRASPORTI |  | LAVORI IN VENEZIA CENTRO STORICO E ISOLE
Cà Farsetti - San Marco ,4136 - VENEZIA
LISTINO VENEZIA CENTRO STORICO E ISOLE 2024
PR_PRODOTTI OPERE COMPIUTE
CODICE |  | DESCRIZIONE |  | U.M. | PREZZO
|  |  |  | m² | 18.85
(Euro diciotto/85 )
VE24_04CS.PR.Q03.D05.009 |  | IndexPlaceholder
VE24_04CS.PR.Q03.D05.009.01 |  | IndexPlaceholder
|  |  |  | m² | 20.89
(Euro venti/89 )
VE24_04CS.PR.Q03.D05.009.02 |  | IndexPlaceholder
|  |  |  | m² | 22.93
(Euro ventidue/93 )
VE24_04CS.PR.Q03.D05.010 |  | IndexPlaceholder
VE24_04CS.PR.Q03.D05.010.01 |  | su superfici piane o con semplici montanti e traversi.
|  |  |  | m² | 22.54
(Euro ventidue/54 )
VE24_04CS.PR.Q03.D05.010.02 |  | su ringhiere e simili formate da montanti, traversi, colonnine e fregi decorativi.
|  |  |  | m² | 24.58
(Euro ventiquattro/58 )
VE24_04CS.PR.Q03.D05.011 |  | Verniciatura di elementi in ferro o in ghisa, con due mani di smalto sintetico o due mani di grafite od alluminio; su inferriate, ringhiere e simili formate da montanti, traversi, colonnine e fregi decorativi
|  |  |  | m² | 16.51
(Euro sedici/51 )
VE24_04CS.PR.Q03.E01 |  | IndexPlaceholder
VE24_04CS.PR.Q03.E01.001 |  | IndexPlaceholder
|  |  |  | m² | 121.43
(Euro centoventuno/43 )
VE24_04CS.PR.Q03.E01.002 |  | IndexPlaceholder
|  |  |  | m² | 153.86
(Euro centocinquantatre/86 )
VE24_04CS.PR.Q03.E01.003 |  | Intonaco per l'impermeabilizzazione dell'estradosso dei ponti in muratura, dello spessore di 15 mm,
- 188 -

## Sheet189
| COMUNE DI VENEZIA |  | PREZZIARIO 2024
| AREA LAVORI PUBBLICI MOBILITA E TRASPORTI |  | LAVORI IN VENEZIA CENTRO STORICO E ISOLE
Cà Farsetti - San Marco ,4136 - VENEZIA
LISTINO VENEZIA CENTRO STORICO E ISOLE 2024
PR_PRODOTTI OPERE COMPIUTE
CODICE |  | DESCRIZIONE |  | U.M. | PREZZO
Intonaco per l'impermeabilizzazione dell'estradosso dei ponti in muratura, dello spessore di 15 mm, eseguito con malta di cemento R=325 dosato a 350 kg per mc di sabbia e resina epossidica in ragione di 70 kg di resina per mc d'impasto.
|  |  |  | m² | 108.27
(Euro centootto/27 )
VE24_04CS.PR.Q03.E08 |  | PAVIMENTAZIONI ESTERNE E STRADALI
VE24_04CS.PR.Q03.E08.001 |  | Solo posa in opera di masegni in trachite o di masselli in cemento, preventivamente sbozzati e ridotti a forma tronco piramidale, spianati e regolarizzati sulle facce e sui piani di contatto e sagomati secondo le indicazioni di progetto, per pavimentazione a giunto unito. Sono compresi nell'intervento il costipamento del terreno e la formazione del letto di posa dello spessore di circa 10 cm, steso direttamente sul sottofondo, con sabbia o calce magrissima spianato fino ad ottenere una superficie compatta; la posa dei masegni secondo la disposizione prevista da progetto; la bagnatura delle superfici con acqua e la battitura dei blocchi fino all'eliminazione delle differenze di quota tra gli elementi; l'eventuale posa in opera di bussole e di segnalazioni stradali dei pubblici servizi; ogni altro onere necessario per l'esecuzione dell'opera a perfetta regola d'arte:
VE24_04CS.PR.Q03.E08.001.01 |  | pavimentazioni stradali.
|  |  |  | m² | 117.84
(Euro centodiciassette/84 )
VE24_04CS.PR.Q03.E08.001.02 |  | gradini di ponti.
|  |  |  | m² | 170.89
(Euro centosettanta/89 )
VE24_04CS.PR.Q03.E08.002 |  | IndexPlaceholder
VE24_04CS.PR.Q03.E08.002.01 |  | per interventi inferiori o uguali ad 1 mq.
|  |  |  | m² | 274.59
(Euro duecentosettantaquattro/59 )
VE24_04CS.PR.Q03.E08.002.02 |  | per interventi superiori a 1 mq.
|  |  |  | m² | 214.81
(Euro duecentoquattordici/81 )
VE24_04CS.PR.Q03.E08.003 |  | IndexPlaceholder
|  |  |  | m² | 90.24
(Euro novanta/24 )
VE24_04CS.PR.Q03.E08.004 |  | Rimozione e successiva posa in opera di masegni di trachite o masselli di cemento per pavimentazione a giunto fugato. Sono compresi nell'intervento la numerazione dei masegni e la loro registrazione su appositi grafici; la rimozione accurata dei masegni, la scalcinatura e l'accatastamento ordinato in idoneo luogo di cantiere; lo spianamento del letto di posa fino al ottenere una superficie compatta; la riposa dei masegni secondo i grafici di rilievo; la bagnatura delle superfici con acqua e l'assestamento dei blocchi fino all'eliminazione delle differenze di quota tra gli elementi; la pulitura
- 189 -

## Sheet190
| COMUNE DI VENEZIA |  | PREZZIARIO 2024
| AREA LAVORI PUBBLICI MOBILITA E TRASPORTI |  | LAVORI IN VENEZIA CENTRO STORICO E ISOLE
Cà Farsetti - San Marco ,4136 - VENEZIA
LISTINO VENEZIA CENTRO STORICO E ISOLE 2024
PR_PRODOTTI OPERE COMPIUTE
CODICE |  | DESCRIZIONE |  | U.M. | PREZZO
l'assestamento dei blocchi fino all'eliminazione delle differenze di quota tra gli elementi; la pulitura dei giunti e la successiva sigillatura con malta cementizia; la stilatura e fugatura sull'asse dei giunti a perfetto angolo retto; la copertura di protezione fino a completa presa e i necessari innaffiamenti; l'eventuale assistenza dello scalpellino per riduzione dei punti di attrito per la giusta posa dei masegni; il trasporto e scarico a discarica del materiale di risulta e di scarto in conformità alla normativa vigente:
VE24_04CS.PR.Q03.E08.004.01 |  | IndexPlaceholder
|  |  |  | m² | 324.69
(Euro trecentoventiquattro/69 )
VE24_04CS.PR.Q03.E08.004.02 |  | per interventi superiori a 1 mq.
|  |  |  | m² | 287.33
(Euro duecentoottantasette/33 )
VE24_04CS.PR.Q03.E08.006 |  | IndexPlaceholder
VE24_04CS.PR.Q03.E08.006.01 |  | IndexPlaceholder
|  |  |  | m² | 94.32
(Euro novantaquattro/32 )
VE24_04CS.PR.Q03.E08.006.02 |  | a spina di pesce.
|  |  |  | m² | 98.05
(Euro novantotto/05 )
VE24_04CS.PR.Q03.E08.007 |  | IndexPlaceholder
VE24_04CS.PR.Q03.E08.007.01 |  | per interventi inferiori a 2 mq.
|  |  |  | m² | 198.7
(Euro centonovantotto/70 )
VE24_04CS.PR.Q03.E08.007.02 |  | per interventi superiori a 2 mq.
|  |  |  | m² | 181.04
(Euro centoottantuno/04 )
VE24_04CS.PR.Q03.E08.008 |  | Compenso per realizzazione di bocciardatura e cordellinatura a mano di superfici lapidee piane, per pavimentazioni e gradini di ponti:
VE24_04CS.PR.Q03.E08.008.01 |  | masegni o lastre di trachite.
|  |  |  | m² | 31.89
(Euro trentuno/89 )
VE24_04CS.PR.Q03.E08.008.02 |  | IndexPlaceholder
|  |  |  | m² | 27.23
- 190 -

## Sheet191
| COMUNE DI VENEZIA |  | PREZZIARIO 2024
| AREA LAVORI PUBBLICI MOBILITA E TRASPORTI |  | LAVORI IN VENEZIA CENTRO STORICO E ISOLE
Cà Farsetti - San Marco ,4136 - VENEZIA
LISTINO VENEZIA CENTRO STORICO E ISOLE 2024
PR_PRODOTTI OPERE COMPIUTE
CODICE |  | DESCRIZIONE |  | U.M. | PREZZO
(Euro ventisette/23 )
VE24_04CS.PR.Q03.E08.009 |  | Compenso per realizzazione di bocciardatura e cordellinatura a macchina di superfici lapidee piane, per pavimentazioni e gradini di ponti:
VE24_04CS.PR.Q03.E08.009.01 |  | masegni o lastre di trachite.
|  |  |  | m² | 17.7
(Euro diciassette/70 )
VE24_04CS.PR.Q03.E08.009.02 |  | pietre tenere.
|  |  |  | m² | 15.17
(Euro quindici/17 )
VE24_04CS.PR.Q03.E08.010 |  | IndexPlaceholder
VE24_04CS.PR.Q03.E08.010.01 |  | masegni o lastre di trachite.
|  |  |  | m² | 29.56
(Euro ventinove/56 )
VE24_04CS.PR.Q03.E08.010.02 |  | IndexPlaceholder
|  |  |  | m² | 24.89
(Euro ventiquattro/89 )
VE24_04CS.PR.Q03.E08.011 |  | Compenso per realizzazione di spuntatura grossa a mano di superfici lapidee piane, per pavimentazioni e gradini di ponti:
VE24_04CS.PR.Q03.E08.011.01 |  | masegni o lastre di trachite.
|  |  |  | m² | 17.3
(Euro diciassette/30 )
VE24_04CS.PR.Q03.E08.011.02 |  | IndexPlaceholder
|  |  |  | m² | 14.97
(Euro quattordici/97 )
VE24_04CS.PR.Q03.E08.012 |  | IndexPlaceholder
VE24_04CS.PR.Q03.E08.012.01 |  | IndexPlaceholder
|  |  |  | m² | 250.36
(Euro duecentocinquanta/36 )
VE24_04CS.PR.Q03.E08.012.02 |  | IndexPlaceholder
|  |  |  | m² | 269.04
(Euro duecentosessantanove/04 )
VE24_04CS.PR.Q03.E08.013 |  | IndexPlaceholder
- 191 -

## Sheet192
| COMUNE DI VENEZIA |  | PREZZIARIO 2024
| AREA LAVORI PUBBLICI MOBILITA E TRASPORTI |  | LAVORI IN VENEZIA CENTRO STORICO E ISOLE
Cà Farsetti - San Marco ,4136 - VENEZIA
LISTINO VENEZIA CENTRO STORICO E ISOLE 2024
PR_PRODOTTI OPERE COMPIUTE
CODICE |  | DESCRIZIONE |  | U.M. | PREZZO
Fornitura e posa in opera di lastre di trachite irregolari dello spessore da 3 cm, a piano di sega, per pavimentazioni ad opera incerta a giunto fugato. Sono compresi nell'intervento la formazione del letto di posa con malta di calce idraulica, su sottofondo preventivamente eseguito; la posa delle lastre secondo la disposizione prevista da progetto; la bagnatura delle superfici con acqua e l'assestamento delle lastre fino all'eliminazione delle differenze di quota tra gli elementi; la posa di sigilli e coperchi in trachite o pietra d'Istria, la cui fornitura sarà compensata a parte; la pulitura dei giunti e la successiva sigillatura con malta cementizia, compressa entro i giunti con pestelli di legno duro; la stilatura e fugatura sull'asse dei giunti; la copertura di protezione fino a completa presa e i necessari innaffiamenti; l'eventuale recinzione di protezione ed ogni altro onere necessario per l'esecuzione dell'opera a perfetta regola d'arte.
|  |  |  | m² | 202.06
(Euro duecentodue/06 )
VE24_04CS.PR.Q03.E08.014 |  | Posa in opera di lastre di porfido irregolari per pavimentazioni ad opera incerta. Sono compresi nell'intervento la formazione del letto di posa con malta cementizia, su sottofondo preventivamente eseguito; la posa delle lastre secondo la disposizione prevista da progetto; la bagnatura delle superfici con acqua e l'assestamento delle lastre fino all'eliminazione delle differenze di quota tra gli elementi; la posa di sigilli e coperchi in pietra d'Istria, la cui fornitura sarà compensata a parte; la pulitura dei giunti e la successiva sigillatura con malta cementizia, compressa entro i giunti con pestelli di legno duro; la stilatura e fugatura sull'asse dei giunti; la copertura di protezione fino a completa presa e i necessari innaffiamenti; l'eventuale recinzione di protezione ed ogni altro onere necessario per l'esecuzione dell'opera a perfetta regola d'arte:
VE24_04CS.PR.Q03.E08.014.01 |  | IndexPlaceholder
|  |  |  | m² | 53.66
(Euro cinquantatre/66 )
VE24_04CS.PR.Q03.E08.014.02 |  | IndexPlaceholder
|  |  |  | m² | 55.91
(Euro cinquantacinque/91 )
VE24_04CS.PR.Q03.E08.015 |  | Fornitura e posa in opera di lastre di porfido in forme quadrate o rettangolari dello spessore di 2÷5 cm, di colore omogeneo, posate a correre con malta cementizia su sottofondo preventivamente eseguito. Sono compresi nell'intervento la pulitura dei giunti e la successiva sigillatura con malta cementizia; la stilatura e fugatura sull'asse dei giunti; la copertura di protezione fino a completa presa e i necessari innaffiamenti; l'eventuale recinzione di protezione ed ogni altro onere necessario per l'esecuzione dell'opera a perfetta regola d'arte.
VE24_04CS.PR.Q03.E08.015.01 |  | IndexPlaceholder
|  |  |  | m² | 112.29
(Euro centododici/29 )
VE24_04CS.PR.Q03.E08.015.02 |  | IndexPlaceholder
|  |  |  | m² | 129.02
(Euro centoventinove/02 )
VE24_04CS.PR.Q03.E08.016 |  | IndexPlaceholder
VE24_04CS.PR.Q03.E08.016.01 |  | IndexPlaceholder
|  |  |  | m² | 55.53
(Euro cinquantacinque/53 )
VE24_04CS.PR.Q03.E08.016.02 |  | IndexPlaceholder
|  |  |  | m² | 57.4
(Euro cinquantasette/40 )
- 192 -

## Sheet193
| COMUNE DI VENEZIA |  | PREZZIARIO 2024
| AREA LAVORI PUBBLICI MOBILITA E TRASPORTI |  | LAVORI IN VENEZIA CENTRO STORICO E ISOLE
Cà Farsetti - San Marco ,4136 - VENEZIA
LISTINO VENEZIA CENTRO STORICO E ISOLE 2024
PR_PRODOTTI OPERE COMPIUTE
CODICE |  | DESCRIZIONE |  | U.M. | PREZZO
VE24_04CS.PR.Q03.E08.017 |  | Posa in opera di pavimentazione in cubetti di porfido a spaccatura meccanica, di colore omogeneo con spigolo variabile di dimensioni di circa 4÷6 cm, posati con malta cementizia su sottofondo preventivamente eseguito. Sono compresi nell'intervento la formazione del letto di posa dello spessore minimo di 8 cm; la posa dei pezzi secondo il piano di cava ed archi contrastanti e paralleli; l'assestamento fino all'eliminazione delle differenze di quota tra gli elementi; l'eventuale rabboccatura dei giunti sempre con malta cementizia; la battitura a regola d'arte e la pulitura della superficie con eventuale segatura; il carico e trasporto a discarica di tutti i detriti in conformità alla normativa vigente:
VE24_04CS.PR.Q03.E08.017.01 |  | IndexPlaceholder
|  |  |  | m² | 60.96
(Euro sessanta/96 )
VE24_04CS.PR.Q03.E08.017.02 |  | IndexPlaceholder
|  |  |  | m² | 66.27
(Euro sessantasei/27 )
VE24_04CS.PR.Q03.E08.017.03 |  | IndexPlaceholder
|  |  |  | m² | 80.07
(Euro ottanta/07 )
VE24_04CS.PR.Q03.E08.018 |  | Posa in opera di pavimentazione in cubetti di porfido a spaccatura meccanica, di colore omogeneo con spigolo variabile di dimensioni di circa 6÷8 cm, posati con malta cementizia su sottofondo preventivamente eseguito. Sono compresi nell'intervento la formazione del letto di posa dello spessore minimo di 8 cm; la posa dei pezzi secondo il piano di cava ed archi contrastanti e paralleli; l'assestamento fino all'eliminazione delle differenze di quota tra gli elementi; l'eventuale rabboccatura dei giunti sempre con malta cementizia; la battitura a regola d'arte e la pulitura della superficie con eventuale segatura; il carico e trasporto a discarica di tutti i detriti in conformità alla normativa vigente:
VE24_04CS.PR.Q03.E08.018.01 |  | IndexPlaceholder
|  |  |  | m² | 57.22
(Euro cinquantasette/22 )
VE24_04CS.PR.Q03.E08.018.02 |  | IndexPlaceholder
|  |  |  | m² | 60.83
(Euro sessanta/83 )
VE24_04CS.PR.Q03.E08.018.03 |  | IndexPlaceholder
|  |  |  | m² | 72.09
(Euro settantadue/09 )
VE24_04CS.PR.Q03.E08.019 |  | Posa in opera di pavimentazione in cubetti di porfido a spaccatura meccanica, di colore omogeneo con spigolo variabile di dimensioni di circa 8÷10 cm, posati con malta cementizia su sottofondo preventivamente eseguito. Sono compresi nell'intervento la formazione del letto di posa dello spessore minimo di 8 cm; la posa dei pezzi secondo il piano di cava ed archi contrastanti e paralleli; l'assestamento fino all'eliminazione delle differenze di quota tra gli elementi; l'eventuale rabboccatura dei giunti sempre con malta cementizia; la battitura a regola d'arte e la pulitura della superficie con eventuale segatura; il carico e trasporto a discarica di tutti i detriti in conformità alla normativa vigente:
VE24_04CS.PR.Q03.E08.019.01 |  | lavorati su sabbia e con sigillatura in sabbia.
|  |  |  | m² | 57.22
(Euro cinquantasette/22 )
VE24_04CS.PR.Q03.E08.019.02 |  | lavorati su sabbia e con sigillatura in cemento.
|  |  |  | m² | 59.13
- 193 -

## Sheet194
| COMUNE DI VENEZIA |  | PREZZIARIO 2024
| AREA LAVORI PUBBLICI MOBILITA E TRASPORTI |  | LAVORI IN VENEZIA CENTRO STORICO E ISOLE
Cà Farsetti - San Marco ,4136 - VENEZIA
LISTINO VENEZIA CENTRO STORICO E ISOLE 2024
PR_PRODOTTI OPERE COMPIUTE
CODICE |  | DESCRIZIONE |  | U.M. | PREZZO
(Euro cinquantanove/13 )
VE24_04CS.PR.Q03.E08.019.03 |  | IndexPlaceholder
|  |  |  | m² | 67.84
(Euro sessantasette/84 )
VE24_04CS.PR.Q03.E08.020 |  | IndexPlaceholder
VE24_04CS.PR.Q03.E08.020.01 |  | lavorati su sabbia e con sigillatura in sabbia.
|  |  |  | m² | 59.54
(Euro cinquantanove/54 )
VE24_04CS.PR.Q03.E08.020.02 |  | lavorati su sabbia e con sigillatura in cemento.
|  |  |  | m² | 61.45
(Euro sessantuno/45 )
VE24_04CS.PR.Q03.E08.020.03 |  | IndexPlaceholder
|  |  |  | m² | 70.16
(Euro settanta/16 )
VE24_04CS.PR.Q03.E08.021 |  | Fornitura e posa in opera di mattoni pieni per pavimentazioni stradali, posti in opera a secco in semplice accostamento su un sottofondo di sabbia dello spessore minimo di 10 cm:
VE24_04CS.PR.Q03.E08.021.01 |  | con mattoni pieni lavorati a macchina e posti in piano.
|  |  |  | m² | 76.47
(Euro settantasei/47 )
VE24_04CS.PR.Q03.E08.021.02 |  | con mattoni pieni lavorati a macchina e posti in accoltellato semplice.
|  |  |  | m² | 119.2
(Euro centodiciannove/20 )
VE24_04CS.PR.Q03.E08.021.03 |  | IndexPlaceholder
|  |  |  | m² | 122.93
(Euro centoventidue/93 )
VE24_04CS.PR.Q03.E08.021.04 |  | IndexPlaceholder
|  |  |  | m² | 100.41
(Euro cento/41 )
VE24_04CS.PR.Q03.E08.021.05 |  | IndexPlaceholder
|  |  |  | m² | 170.93
(Euro centosettanta/93 )
VE24_04CS.PR.Q03.E08.021.06 |  | con mattoni pieni lavorati a mano e posti in accoltellato a spina di pesce.
|  |  |  | m² | 174.67
(Euro centosettantaquattro/67 )
- 194 -

## Sheet195
| COMUNE DI VENEZIA |  | PREZZIARIO 2024
| AREA LAVORI PUBBLICI MOBILITA E TRASPORTI |  | LAVORI IN VENEZIA CENTRO STORICO E ISOLE
Cà Farsetti - San Marco ,4136 - VENEZIA
LISTINO VENEZIA CENTRO STORICO E ISOLE 2024
PR_PRODOTTI OPERE COMPIUTE
CODICE |  | DESCRIZIONE |  | U.M. | PREZZO
VE24_04CS.PR.Q03.E08.022 |  | IndexPlaceholder
VE24_04CS.PR.Q03.E08.022.01 |  | posti in accoltellato semplice.
|  |  |  | m² | 47.62
(Euro quarantasette/62 )
VE24_04CS.PR.Q03.E08.022.02 |  | posti in accoltellato a spina di pesce.
|  |  |  | m² | 49.86
(Euro quarantanove/86 )
VE24_04CS.PR.Q03.E08.023 |  | IndexPlaceholder
VE24_04CS.PR.Q03.E08.023.01 |  | rifilati su due lati.
|  |  |  | ml. | 13.64
(Euro tredici/64 )
VE24_04CS.PR.Q03.E08.024 |  | Lavorazione della faccia superiore di masegni di recupero con lieve spianamento e successiva martellinatura a mano.
|  |  |  | m² | 37.98
(Euro trentasette/98 )
VE24_04CS.PR.Q03.E08.025 |  | Bocciardatura a mano e formazione di cordellina su elementi lapidei di recupero, per pavimentazioni in genere, gradini di ponti e cordonate:
VE24_04CS.PR.Q03.E08.025.01 |  | per cordonate di qualsiasi sezione e dimensione
|  |  |  | m² | 14.61
(Euro quattordici/61 )
VE24_04CS.PR.Q03.E08.025.02 |  | per trachite e pietra d'Istria.
|  |  |  | m² | 29.22
(Euro ventinove/22 )
VE24_04CS.PR.Q03.E08.025.03 |  | per arenaria e pietre artificiali.
|  |  |  | m² | 25.77
(Euro venticinque/77 )
VE24_04CS.PR.Q03.E08.026 |  | Formazione di fori di qualsiasi dimensione su singoli elementi di trachite per la installazione di chiusini per gas, acqua, telefono, ecc., eseguiti avendo cura di non danneggiare la superficie lapidea al margine del foro.
|  |  |  | cad. | 22.6
(Euro ventidue/60 )
VE24_04CS.PR.Q03.E08.027 |  | Realizzazione di documentazione descrittiva dello stato di un campione di pavimentazione delle dimensioni di circa 2,00x2,00m, su disposizione della Direzione Lavori, ottenuta eseguendo: - la perimetrazione dell'area da documentare e la scarificazione delle fughe in malta della pavimentazione; - la documentazione fotografica e il rilievo metrico delle fughe precedentemente scarificate, con il calcolo dell'incidenza delle stesse sul totale della superficie in oggetto; - la numerazione, il conteggio, il rilievo fotografico e dimensionale di ogni elemento della pavimentazione; - la valutazione dello stato di conservazione di ogni elemento della pavimentazione; - il conteggio e la relativa misura dei chiusini, delle chiavette e di ogni altro inserto presente nella pavimentazione. Compresi tutti i materiali, i noli, la manodopera e i trasporti per completare le operazioni suindicate e ripristinare in modo sicuro lo stato del piano calpestabile.
- 195 -

## Sheet196
| COMUNE DI VENEZIA |  | PREZZIARIO 2024
| AREA LAVORI PUBBLICI MOBILITA E TRASPORTI |  | LAVORI IN VENEZIA CENTRO STORICO E ISOLE
Cà Farsetti - San Marco ,4136 - VENEZIA
LISTINO VENEZIA CENTRO STORICO E ISOLE 2024
PR_PRODOTTI OPERE COMPIUTE
CODICE |  | DESCRIZIONE |  | U.M. | PREZZO
|  |  |  | cad. | 144.56
(Euro centoquarantaquattro/56 )
VE24_04CS.PR.Q03.E08.028 |  | IndexPlaceholder
|  |  |  | m² | 11.43
(Euro undici/43 )
VE24_04CS.PR.Q03.E08.029 |  | IndexPlaceholder
|  |  |  | m³ | 434.36
(Euro quattrocentotrentaquattro/36 )
VE24_04CS.PR.Q03.E08.030 |  | IndexPlaceholder
|  |  |  | m² | 246.85
(Euro duecentoquarantasei/85 )
VE24_04CS.PR.Q03.E08.031 |  | IndexPlaceholder
|  |  |  | ml | 7.46
(Euro sette/46 )
VE24_04CS.PR.Q03.E08.032 |  | IndexPlaceholder
VE24_04CS.PR.Q03.E08.032.01 |  | IndexPlaceholder
|  |  |  | m² | 101.91
(Euro centouno/91 )
VE24_04CS.PR.Q03.E08.033 |  | Fornitura e posa di lastra in trachite larghezza circa 40 cm, spessore 6/8 cm, lunghezza a correre. Lavorazione della faccia superiore a bolli o semisfere a rilievo del diametro di 3,5 mm compresi nello
- 196 -

## Sheet197
| COMUNE DI VENEZIA |  | PREZZIARIO 2024
| AREA LAVORI PUBBLICI MOBILITA E TRASPORTI |  | LAVORI IN VENEZIA CENTRO STORICO E ISOLE
Cà Farsetti - San Marco ,4136 - VENEZIA
LISTINO VENEZIA CENTRO STORICO E ISOLE 2024
PR_PRODOTTI OPERE COMPIUTE
CODICE |  | DESCRIZIONE |  | U.M. | PREZZO
spessore totale della lastra. Interasse diagonale dei bolli 55 mm. CODICE ATTENZIONE /PERICOLO e lavorazione della faccia superiore a righe codice DIREZIONE RETTILINEA. La lavorazione si intende compreso ogni onera di trasporto, e secondo le modalità di posa previste dal protocollo d'Intese tra il Comune di Venezia e il Ministero deio Beni Culturali prot. 2004/0073597.
|  |  |  | ml. | 275.27
(Euro duecentosettantacinque/27 )
VE24_04CS.PR.Q03.E08.034 |  | Asfalto naturale colato a caldo per pavimentazione dei gradini di ponti, impastato con ghiaietto e con la superficie a granulato di marmo
|  |  |  | m² | 25.47
(Euro venticinque/47 )
VE24_04CS.PR.Q03.E08.035 |  | IndexPlaceholder
|  |  |  | cad. | 171.73
(Euro centosettantuno/73 )
VE24_04CS.PR.Q03.E08.036 |  | IndexPlaceholder
VE24_04CS.PR.Q03.E08.036.01 |  | IndexPlaceholder
|  |  |  | cad. | 55.08
(Euro cinquantacinque/08 )
VE24_04CS.PR.Q03.E08.036.02 |  | per superfici da 0,51 m² a 1,00 m²
|  |  |  | cad. | 89.86
(Euro ottantanove/86 )
VE24_04CS.PR.Q03.E08.037 |  | IndexPlaceholder
|  |  |  | m² | 72.1
(Euro settantadue/10 )
VE24_04CS.PR.Q03.E08.038 |  | IndexPlaceholder
|  |  |  | cad. | 108.15
(Euro centootto/15 )
VE24_04CS.PR.Q03.E08.039 |  | Molteplici interventi su ponti in muratura e in ferro, consistenti in più rappezzi sui gradini e ripiani eseguiti con lo stesso materiale e stessa metodologia vedi articoli precedenti : di cemento a rapida presa. La superficie dovrà risultare uniforme, planare e antisdrucciolo, mediante spolvero di quarzo o di inerte adatto, a scelta della D.L.. Nel prezzo è compresa ogni prestazione per demolizione e tagli, nonchè la preparazione del letto di posa ed ogni onere per dare il lavoro finito, compreso il trasporto a discarica del materiale di risulta e l'onere per la protezione e l'eventuale recinzione finoa completa presa
VE24_04CS.PR.Q03.E08.039.01 |  | per superfici fino a 0,50 m²
|  |  |  | cad. | 46.65
- 197 -

## Sheet198
| COMUNE DI VENEZIA |  | PREZZIARIO 2024
| AREA LAVORI PUBBLICI MOBILITA E TRASPORTI |  | LAVORI IN VENEZIA CENTRO STORICO E ISOLE
Cà Farsetti - San Marco ,4136 - VENEZIA
LISTINO VENEZIA CENTRO STORICO E ISOLE 2024
PR_PRODOTTI OPERE COMPIUTE
CODICE |  | DESCRIZIONE |  | U.M. | PREZZO
(Euro quarantasei/65 )
VE24_04CS.PR.Q03.E08.039.02 |  | per superfici da 0,51 m² a 1,00 m²
|  |  |  | cad. | 89.56
(Euro ottantanove/56 )
VE24_04CS.PR.Q03.E08.040 |  | IndexPlaceholder
|  |  |  | cad. | 75.72
(Euro settantacinque/72 )
VE24_04CS.PR.Q03.E08.041 |  | Molteplici interventi su ponti in muratura, consistenti in più rappezzi su gradini o ripiani, eseguiti con la metodologia e prescrizione dell'art. 04CS.PR.Q03.E08.040 e nel numero che la D.L. di volta in volta stabilirà:
VE24_04CS.PR.Q03.E08.041.01 |  | per superfici fino a 0,25 m²
|  |  |  | cad. | 32.21
(Euro trentadue/21 )
VE24_04CS.PR.Q03.E08.041.02 |  | IndexPlaceholder
|  |  |  | cad. | 60.69
(Euro sessanta/69 )
VE24_04CS.PR.Q03.E08.042 |  | Fugatura di pavimentazione in cubetti di porfido di qualsiasi dimensione realizzata mediante fornitura e posa in opera di pietrisco 2/4 mm. superficiale in quantità a rifiuto e successiva resinatura con idonea attrezzatura a colatura di legante poliuretanico monocomponente tipo Mapestone joint o Flexistone. Nel prezzo è compresa ogni prestazione per la preparazione delle fughe di posa, manodopera noli, trasporti, smaltimento a discarica del materiale di risulta ed ogni altro onere per dare il lavoro finito a perfetta regola d'arte.
|  |  |  | m² | 26.18
(Euro ventisei/18 )
VE24_04CS.PR.Q03.E09 |  | LAVORAZIONE DELLE PIETRE
ml.
VE24_04CS.PR.Q03.E09.001 |  | Rifilatura di macigni usati (provenienti anche da siti diversi da quello di impiego), eseguita a scalpello per pareggiarli e renderli regolari secondo il corso, con una fascia di contatto di circa 5 cm di altezza:
VE24_04CS.PR.Q03.E09.001.01 |  | IndexPlaceholder
|  |  |  | m² | 24.6
(Euro ventiquattro/60 )
VE24_04CS.PR.Q03.E09.001.02 |  | IndexPlaceholder
|  |  |  | m² | 31.53
(Euro trentuno/53 )
VE24_04CS.PR.Q03.E09.002 |  | Rifilatura di macigni usati (proveniente anche da siti diversi da quello di impiego), eseguita a scalpello per la posa di macigni a cemento fugato:
VE24_04CS.PR.Q03.E09.002.01 |  | IndexPlaceholder
|  |  |  | m² | 19.31
(Euro diciannove/31 )
VE24_04CS.PR.Q03.E09.002.02 |  | IndexPlaceholder
- 198 -

## Sheet199
| COMUNE DI VENEZIA |  | PREZZIARIO 2024
| AREA LAVORI PUBBLICI MOBILITA E TRASPORTI |  | LAVORI IN VENEZIA CENTRO STORICO E ISOLE
Cà Farsetti - San Marco ,4136 - VENEZIA
LISTINO VENEZIA CENTRO STORICO E ISOLE 2024
PR_PRODOTTI OPERE COMPIUTE
CODICE |  | DESCRIZIONE |  | U.M. | PREZZO
|  |  |  | m² | 20.94
(Euro venti/94 )
VE24_04CS.PR.Q03.E09.003 |  | IndexPlaceholder
|  |  |  | m² | 33.81
(Euro trentatre/81 )
VE24_04CS.PR.Q03.E09.004 |  | Bocciardatura e cordellinatura a mano di facce piane per pavimentazioni in genere e gradini di ponti, per piccoli tratti di cordonata (al massimo 1,00 m) o macigni singoli, pietre tenere o dure singole e sempre per quantità inferiori al m²:
VE24_04CS.PR.Q03.E09.004.01 |  | IndexPlaceholder
|  |  |  | ml. | 12.65
(Euro dodici/65 )
VE24_04CS.PR.Q03.E09.004.02 |  | IndexPlaceholder
|  |  |  | ml. | 13.26
(Euro tredici/26 )
VE24_04CS.PR.Q03.E09.004.03 |  | cordonate 20x20÷25 cm
|  |  |  | ml. | 14.16
(Euro quattordici/16 )
VE24_04CS.PR.Q03.E09.004.04 |  | pietre dure (macigni o lastre di trachite)
|  |  |  | m² | 28.69
(Euro ventotto/69 )
VE24_04CS.PR.Q03.E09.004.05 |  | pietre tenere (arenarie ecc. e pietre artificiali)
|  |  |  | m² | 26.36
(Euro ventisei/36 )
VE24_04CS.PR.Q03.E09.005 |  | Bocciardatura e cordellinatura a macchina di facce piane per pavimentazioni in genere e gradini di ponti:
VE24_04CS.PR.Q03.E09.005.01 |  | IndexPlaceholder
|  |  |  | ml. | 6.07
(Euro sei/07 )
VE24_04CS.PR.Q03.E09.005.02 |  | cordonate 12x20÷25 cm
|  |  |  | ml. | 7.18
(Euro sette/18 )
VE24_04CS.PR.Q03.E09.005.03 |  | cordonate 20x20÷25 cm
|  |  |  | ml. | 8.29
(Euro otto/29 )
VE24_04CS.PR.Q03.E09.005.04 |  | pietre dure (macigni o lastre di trachite)
|  |  |  | m² | 19.66
(Euro diciannove/66 )
VE24_04CS.PR.Q03.E09.005.05 |  | pietre tenere (arenarie ecc. e pietre artificiali)
|  |  |  | m² | 16.74
- 199 -

## Sheet200
| COMUNE DI VENEZIA |  | PREZZIARIO 2024
| AREA LAVORI PUBBLICI MOBILITA E TRASPORTI |  | LAVORI IN VENEZIA CENTRO STORICO E ISOLE
Cà Farsetti - San Marco ,4136 - VENEZIA
LISTINO VENEZIA CENTRO STORICO E ISOLE 2024
PR_PRODOTTI OPERE COMPIUTE
CODICE |  | DESCRIZIONE |  | U.M. | PREZZO
(Euro sedici/74 )
VE24_04CS.PR.Q03.E09.006 |  | Formazione di fori su singolo elemento di trachite per la installazione di chiusini per gas, acqua, telefono, ecc. con fori di qualsiasi dimensione
|  |  |  | cad. | 21.3
(Euro ventuno/30 )
VE24_04CS.PR.Q03.E09.007 |  | Riduzione fuori opera di orlature in pietra per gradini di ponte, sia rette che curve. Sono compresi nell'intervento lo spianamento, la levigatura delle facce, la finitura a bocciarda o a martellina della parte superiore, la formazione delle teste e l'eventuale sagomatura per l'asfalto ed ogni altro onere necessario per eseguire l'opera a perfetta opera d'arte.
|  |  |  | ml. | 29.22
(Euro ventinove/22 )
VE24_04CS.PR.Q03.E09.008 |  | IndexPlaceholder
|  |  |  | ml. | 21.24
(Euro ventuno/24 )
VE24_04CS.PR.Q03.E10 |  | IndexPlaceholder
VE24_04CS.PR.Q03.E10.001 |  | Posa in opera di cordonate in porfido rette, con qualsiasi lavorazione. Sono compresi nell'intervento lo scavo, fornitura, stesa e l'alloggiamento su letto di posa di calcestruzzo di adeguato spessore; i rinfianchi e i reinterri; la formazione di bocche di lupo; la stuccatura dei giunti ed ogni altro onere necessario per l'esecuzione dell'opera:
VE24_04CS.PR.Q03.E10.001.01 |  | per cordonate delle sezioni di 10x23÷30 cm.
|  |  |  | ml. | 34.35
(Euro trentaquattro/35 )
VE24_04CS.PR.Q03.E10.001.02 |  | per cordonate delle sezioni di 12x23÷30 cm.
|  |  |  | ml. | 35.55
(Euro trentacinque/55 )
VE24_04CS.PR.Q03.E10.001.03 |  | IndexPlaceholder
|  |  |  | ml. | 37.11
(Euro trentasette/11 )
VE24_04CS.PR.Q03.E10.002 |  | Posa in opera di cordonate in porfido curve, della sezione di 10÷15x23÷30 cm, a spigolo regolare con testa superiore a piano di sega. Sono compresi nell'intervento lo scavo, fornitura, stesa e l'alloggiamento su letto di posa di calcestruzzo di adeguato spessore; i rinfianchi e i reinterri; la formazione di bocche di lupo; la stuccatura dei giunti ed ogni altro onere necessario per l'esecuzione dell'opera:
VE24_04CS.PR.Q03.E10.002.01 |  | con raggio esterno fino a 100 cm.
|  |  |  | ml. | 38.55
(Euro trentotto/55 )
VE24_04CS.PR.Q03.E10.002.02 |  | IndexPlaceholder
|  |  |  | ml. | 37.8
(Euro trentasette/80 )
VE24_04CS.PR.Q03.E10.002.03 |  | con raggio esterno oltre 300 cm.
- 200 -

## Sheet201
| COMUNE DI VENEZIA |  | PREZZIARIO 2024
| AREA LAVORI PUBBLICI MOBILITA E TRASPORTI |  | LAVORI IN VENEZIA CENTRO STORICO E ISOLE
Cà Farsetti - San Marco ,4136 - VENEZIA
LISTINO VENEZIA CENTRO STORICO E ISOLE 2024
PR_PRODOTTI OPERE COMPIUTE
CODICE |  | DESCRIZIONE |  | U.M. | PREZZO
|  |  |  | ml. | 37.05
(Euro trentasette/05 )
VE24_04CS.PR.Q03.E10.003 |  | IndexPlaceholder
VE24_04CS.PR.Q03.E10.003.01 |  | IndexPlaceholder
|  |  |  | ml. | 34.35
(Euro trentaquattro/35 )
VE24_04CS.PR.Q03.E10.003.02 |  | IndexPlaceholder
|  |  |  | ml. | 35.55
(Euro trentacinque/55 )
VE24_04CS.PR.Q03.E10.003.03 |  | IndexPlaceholder
|  |  |  | ml. | 37.11
(Euro trentasette/11 )
VE24_04CS.PR.Q03.E10.004 |  | Posa in opera di cordonate curve in trachite od altra pietra dura, della sezione di 10÷15x23÷30 cm, a piano di sega con spigolo smussato e piano bocciardato. Sono compresi nell'intervento lo scavo, fornitura, stesa e l'alloggiamento su letto di posa di calcestruzzo di adeguato spessore; i rinfianchi e i reinterri; la formazione di bocche di lupo; la stuccatura dei giunti ed ogni altro onere necessario per l'esecuzione dell'opera:
VE24_04CS.PR.Q03.E10.004.01 |  | IndexPlaceholder
|  |  |  | ml. | 38.55
(Euro trentotto/55 )
VE24_04CS.PR.Q03.E10.004.02 |  | con raggio esterno oltre 100 cm e fino a 200 cm.
|  |  |  | ml. | 37.8
(Euro trentasette/80 )
VE24_04CS.PR.Q03.E10.004.03 |  | IndexPlaceholder
|  |  |  | ml. | 37.05
(Euro trentasette/05 )
VE24_04CS.PR.Q03.E10.005 |  | IndexPlaceholder
VE24_04CS.PR.Q03.E10.005.01 |  | IndexPlaceholder
|  |  |  | cad. | 33.54
(Euro trentatre/54 )
VE24_04CS.PR.Q03.E10.005.02 |  | dimensioni di 40x40 cm, spessore 20÷25 cm.
|  |  |  | cad. | 37.28
(Euro trentasette/28 )
VE24_04CS.PR.Q03.E10.005.03 |  | IndexPlaceholder
|  |  |  | cad. | 45.27
- 201 -

## Sheet202
| COMUNE DI VENEZIA |  | PREZZIARIO 2024
| AREA LAVORI PUBBLICI MOBILITA E TRASPORTI |  | LAVORI IN VENEZIA CENTRO STORICO E ISOLE
Cà Farsetti - San Marco ,4136 - VENEZIA
LISTINO VENEZIA CENTRO STORICO E ISOLE 2024
PR_PRODOTTI OPERE COMPIUTE
CODICE |  | DESCRIZIONE |  | U.M. | PREZZO
(Euro quarantacinque/27 )
VE24_04CS.PR.Q03.E10.006 |  | Fornitura e posa in opera di orlature o cordonate per gradini di ponte in muratura, in pezzi rettilinei o curvi della lunghezza stabilita dalla D.L., della sezione di 7x27÷30 cm, con la faccia a vista levigata per tutta la sua altezza e la testa superiore lavorata a martellina, compreso ogni onere per il fissaggio con mattoni e malta, la formazione di "capule” e le riduzioni per il fissaggio di condotte o cavi:
VE24_04CS.PR.Q03.E10.006.01 |  | IndexPlaceholder
|  |  |  | ml. | 114.91
(Euro centoquattordici/91 )
VE24_04CS.PR.Q03.E10.006.02 |  | IndexPlaceholder
|  |  |  | ml. | 109.31
(Euro centonove/31 )
VE24_04CS.PR.Q03.E10.006.03 |  | IndexPlaceholder
|  |  |  | ml. | 216.93
(Euro duecentosedici/93 )
VE24_04CS.PR.Q03.E10.006.04 |  | IndexPlaceholder
|  |  |  | ml. | 199.32
(Euro centonovantanove/32 )
VE24_04CS.PR.Q03.E10.006.05 |  | Cordonate curve in pietra d'Istria, di raggio fino a 100 cm.
|  |  |  | ml. | 206.76
(Euro duecentosei/76 )
VE24_04CS.PR.Q03.E10.006.06 |  | IndexPlaceholder
|  |  |  | ml. | 190.5
(Euro centonovanta/50 )
VE24_04CS.PR.Q03.E10.007 |  | IndexPlaceholder
VE24_04CS.PR.Q03.E10.007.01 |  | in biancone di Verona.
|  |  |  | ml. | 80.42
(Euro ottanta/42 )
VE24_04CS.PR.Q03.E10.007.02 |  | in pietra d'Istria.
|  |  |  | ml. | 75.98
(Euro settantacinque/98 )
VE24_04CS.PR.Q03.E11 |  | IndexPlaceholder
VE24_04CS.PR.Q03.E11.001 |  | Muratura in conci di pietra naturale, a facce piane lavorati alla punta di cava, di qualsiasi altezza e spessore, legata con malta di cemento dosato a 400 kg per mc di sabbia. Sono compresi nell'intervento la verifica degli orizzontamenti, la sigillatura dei giunti, le opere provvisionali e di presidio, ogni altro onere per realizzare l'opera a perfetta regola d'arte:
VE24_04CS.PR.Q03.E11.001.01 |  | in pietra d'Istria, bianco di Apricena o Botticino.
|  |  |  | m³ | 4897.99
- 202 -

## Sheet203
| COMUNE DI VENEZIA |  | PREZZIARIO 2024
| AREA LAVORI PUBBLICI MOBILITA E TRASPORTI |  | LAVORI IN VENEZIA CENTRO STORICO E ISOLE
Cà Farsetti - San Marco ,4136 - VENEZIA
LISTINO VENEZIA CENTRO STORICO E ISOLE 2024
PR_PRODOTTI OPERE COMPIUTE
CODICE |  | DESCRIZIONE |  | U.M. | PREZZO
(Euro quattromilaottocentonovantasette/99 )
VE24_04CS.PR.Q03.E11.001.02 |  | IndexPlaceholder
|  |  |  | m³ | 4300.82
(Euro quattromilatrecento/82 )
VE24_04CS.PR.Q03.E11.002 |  | Muratura in conci di pietra naturale, semplici, a facce piane o curve, lavorati alla bocciarda grossa, di qualsiasi altezza e spessore, legata con malta di cemento dosato a 400 kg per mc di sabbia. Sono compresi nell'intervento la verifica degli orizzontamenti, la sigillatura dei giunti, le opere provvisionali e di presidio, ogni altro onere per realizzare l'opera a perfetta regola d'arte:
VE24_04CS.PR.Q03.E11.002.01 |  | IndexPlaceholder
|  |  |  | m³ | 4991.33
(Euro quattromilanovecentonovantuno/33 )
VE24_04CS.PR.Q03.E11.002.02 |  | IndexPlaceholder
|  |  |  | m³ | 4394.16
(Euro quattromilatrecentonovantaquattro/16 )
VE24_04CS.PR.Q03.E11.003 |  | IndexPlaceholder
VE24_04CS.PR.Q03.E11.003.01 |  | in pietra d'Istria, bianco di Apricena o Botticino.
|  |  |  | m³ | 5134.88
(Euro cinquemilacentotrentaquattro/88 )
VE24_04CS.PR.Q03.E11.003.02 |  | IndexPlaceholder
|  |  |  | m³ | 4537.71
(Euro quattromilacinquecentotrentasette/71 )
VE24_04CS.PR.Q03.E11.004 |  | Solo posa in opera di coronamenti e copertine di muri di sponda, costituiti da elementi in pietra naturale a facce semplici, piane o curve, completi di incastri a coda di rondine, legati con malta di cemento ed idonei inerti in accompagnamento cromatico alla pietra stessa. Sono compresi nell'intervento la verifica degli orizzontamenti, la sigillatura dei giunti, le opere provvisionali e di presidio, l'assistenza dello scalpellino ed ogni altro onere per realizzare l'opera a perfetta regola d'arte:
VE24_04CS.PR.Q03.E11.004.01 |  | IndexPlaceholder
|  |  |  | m³ | 534.45
(Euro cinquecentotrentaquattro/45 )
VE24_04CS.PR.Q03.E11.004.02 |  | IndexPlaceholder
|  |  |  | m³ | 579.2
(Euro cinquecentosettantanove/20 )
VE24_04CS.PR.Q03.E11.005 |  | IndexPlaceholder
VE24_04CS.PR.Q03.E11.005.01 |  | IndexPlaceholder
- 203 -

## Sheet204
| COMUNE DI VENEZIA |  | PREZZIARIO 2024
| AREA LAVORI PUBBLICI MOBILITA E TRASPORTI |  | LAVORI IN VENEZIA CENTRO STORICO E ISOLE
Cà Farsetti - San Marco ,4136 - VENEZIA
LISTINO VENEZIA CENTRO STORICO E ISOLE 2024
PR_PRODOTTI OPERE COMPIUTE
CODICE |  | DESCRIZIONE |  | U.M. | PREZZO
|  |  |  | cad. | 569.36
(Euro cinquecentosessantanove/36 )
VE24_04CS.PR.Q03.E11.005.02 |  | troncoconiche.
|  |  |  | cad. | 595.04
(Euro cinquecentonovantacinque/04 )
VE24_04CS.PR.Q03.E11.005.03 |  | IndexPlaceholder
|  |  |  | cad. | 620.01
(Euro seicentoventi/01 )
VE24_04CS.PR.Q03.E11.005.04 |  | a sezione poligonale fino a 16 lati.
|  |  |  | cad. | 645.62
(Euro seicentoquarantacinque/62 )
VE24_04CS.PR.Q03.E11.005.05 |  | IndexPlaceholder
|  |  |  | cad. | 468.01
(Euro quattrocentosessantotto/01 )
VE24_04CS.PR.Q03.E11.005.06 |  | artistiche con lavorazione a mano.
|  |  |  | cad. | 823.42
(Euro ottocentoventitre/42 )
VE24_04CS.PR.Q03.E11.006 |  | Fornitura e posa in opera di elementi in pietra naturale (pietra d'Istria o simile) per integrazioni di colonnine di ringhiera e parapetti di ponte. Sono compresi nell'intervento il fissaggio degli elementi lapidei con idoneo legante e con l'eventuale inserimento di perni di collegamento fissati con resina epossidica; la stuccatura dei giunti; la rimozione di eventuali residui di lavorazione sulle superfici circostanti ed ogni onere necessario all'esecuzione dell'opera a perfetta regola d'arte:
VE24_04CS.PR.Q03.E11.006.01 |  | testa di colonnina.
|  |  |  | cad. | 223.04
(Euro duecentoventitre/04 )
VE24_04CS.PR.Q03.E11.006.02 |  | basamento di colonnina.
|  |  |  | cad. | 176.46
(Euro centosettantasei/46 )
VE24_04CS.PR.Q03.E11.007 |  | Fornitura e posa in opera di panchine in pietra naturale (pietra d'Istria o simile), su fondazioni predisposte, complete di basamenti e del piano sedile. Sono compresi nell'intervento la finitura delle superfici a bocciarda e formazione di cordellina; il fissaggio degli elementi lapidei con idoneo legante o l'eventuale inserimento di perni di collegamento saldati con resina epossidica; la stuccatura dei giunti; la rimozione di eventuali residui di lavorazione sulle superfici circostanti ed ogni onere necessario all'esecuzione dell'opera a perfetta regola d'arte:
VE24_04CS.PR.Q03.E11.007.01 |  | piano di sedile non modanato.
|  |  |  | m³ | 4612.26
(Euro quattromilaseicentododici/26 )
VE24_04CS.PR.Q03.E11.007.02 |  | piano di sedile modanato.
|  |  |  | m³ | 4783.44
(Euro quattromilasettecentoottantatre/44 )
VE24_04CS.PR.Q03.E11.008 |  | Solo posa in opera di colonnine in pietra naturale a formazione di parapetti, rive, ponti. Sono compresi nell'intervento la preparazione o formazione dell'incastro per la posa; la realizzazione dei fori di alloggiamento delle ringhiere; il fissaggio degli elementi lapidei con idoneo legante o mediante
- 204 -

## Sheet205
| COMUNE DI VENEZIA |  | PREZZIARIO 2024
| AREA LAVORI PUBBLICI MOBILITA E TRASPORTI |  | LAVORI IN VENEZIA CENTRO STORICO E ISOLE
Cà Farsetti - San Marco ,4136 - VENEZIA
LISTINO VENEZIA CENTRO STORICO E ISOLE 2024
PR_PRODOTTI OPERE COMPIUTE
CODICE |  | DESCRIZIONE |  | U.M. | PREZZO
inserimento di perni di collegamento fissati con resina epossidica; la stuccatura dei giunti; la rimozione di eventuali residui di lavorazione sulle superfici circostanti ed ogni altro lavoro per eseguire l'opera a perfetta regola d'arte.
|  |  |  | cad. | 76.65
(Euro settantasei/65 )
VE24_04CS.PR.Q03.E11.009 |  | IndexPlaceholder
VE24_04CS.PR.Q03.E11.009.01 |  | basamento.
|  |  |  | cad. | 244.93
(Euro duecentoquarantaquattro/93 )
VE24_04CS.PR.Q03.E11.009.02 |  | IndexPlaceholder
|  |  |  | cad. | 152.32
(Euro centocinquantadue/32 )
VE24_04CS.PR.Q03.E11.010 |  | IndexPlaceholder
VE24_04CS.PR.Q03.E11.010.01 |  | IndexPlaceholder
|  |  |  | m³ | 401.38
(Euro quattrocentouno/38 )
VE24_04CS.PR.Q03.E11.010.02 |  | astoline e armille di ponte.
|  |  |  | m³ | 578.47
(Euro cinquecentosettantotto/47 )
VE24_04CS.PR.Q03.E11.011 |  | IndexPlaceholder
VE24_04CS.PR.Q03.E11.011.01 |  | IndexPlaceholder
|  |  |  | cad. | 113.85
(Euro centotredici/85 )
VE24_04CS.PR.Q03.E11.011.02 |  | IndexPlaceholder
|  |  |  | cad. | 147.75
(Euro centoquarantasette/75 )
VE24_04CS.PR.Q03.E11.011.03 |  | parti di teste di colonnine oltre 1 dmc.
|  |  |  | cad. | 155.61
(Euro centocinquantacinque/61 )
VE24_04CS.PR.Q03.E11.011.04 |  | IndexPlaceholder
|  |  |  | cad. | 167.49
(Euro centosessantasette/49 )
VE24_04CS.PR.Q03.E11.012 |  | IndexPlaceholder
- 205 -

## Sheet206
| COMUNE DI VENEZIA |  | PREZZIARIO 2024
| AREA LAVORI PUBBLICI MOBILITA E TRASPORTI |  | LAVORI IN VENEZIA CENTRO STORICO E ISOLE
Cà Farsetti - San Marco ,4136 - VENEZIA
LISTINO VENEZIA CENTRO STORICO E ISOLE 2024
PR_PRODOTTI OPERE COMPIUTE
CODICE |  | DESCRIZIONE |  | U.M. | PREZZO
basamenti, fasce, zoccoli, per lavori stradali:
VE24_04CS.PR.Q03.E11.012.01 |  | IndexPlaceholder
|  |  |  | m³ | 630.06
(Euro seicentotrenta/06 )
VE24_04CS.PR.Q03.E11.012.02 |  | IndexPlaceholder
|  |  |  | m³ | 725.62
(Euro settecentoventicinque/62 )
VE24_04CS.PR.Q03.E11.013 |  | IndexPlaceholder
VE24_04CS.PR.Q03.E11.013.01 |  | per elementi a facce piane, lavorati a bocciarda fina e levigati.
|  |  |  | m² | 806.37
(Euro ottocentosei/37 )
VE24_04CS.PR.Q03.E11.013.02 |  | IndexPlaceholder
|  |  |  | m² | 899.7
(Euro ottocentonovantanove/70 )
VE24_04CS.PR.Q03.E11.014 |  | IndexPlaceholder
VE24_04CS.PR.Q03.E11.014.01 |  | IndexPlaceholder
|  |  |  | cad. | 258.46
(Euro duecentocinquantotto/46 )
VE24_04CS.PR.Q03.E11.014.02 |  | IndexPlaceholder
|  |  |  | cad. | 179.89
(Euro centosettantanove/89 )
VE24_04CS.PR.Q03.E11.014.03 |  | IndexPlaceholder
|  |  |  | cad. | 140.6
(Euro centoquaranta/60 )
VE24_04CS.PR.Q03.E11.015 |  | IndexPlaceholder
|  |  |  | m² | 38.04
(Euro trentotto/04 )
VE24_04CS.PR.Q03.H01 |  | OPERE DA FABBRO
VE24_04CS.PR.Q03.H01.001 |  | Fornitura e posa in opera di manufatti in ferro profilato per formazione di nuovi elementi e per riparazione di strutture varie esistenti, compresa la preparazione delle sedi di incastro e fissaggio, la fornitura e posa dei leganti idonei al fissaggio (piombo, mastice, cemento, resine, ecc. a scelta della D.L.) consistenti in: - inferriate, ringhiere da riva e da ponti, recinzioni e cancellate, compresi gli attacchi in acciaio inox AISI 304 (cm 15-20), su intelaiature con montanti e trasversi costituiti da inox AISI 304 (cm 15-20), su intelaiature con montanti e trasversi costituiti da profili diritti lavorati a disegno semplice escluso l'eventurale uso di barca ed impalchi:
- 206 -

## Sheet207
| COMUNE DI VENEZIA |  | PREZZIARIO 2024
| AREA LAVORI PUBBLICI MOBILITA E TRASPORTI |  | LAVORI IN VENEZIA CENTRO STORICO E ISOLE
Cà Farsetti - San Marco ,4136 - VENEZIA
LISTINO VENEZIA CENTRO STORICO E ISOLE 2024
PR_PRODOTTI OPERE COMPIUTE
CODICE |  | DESCRIZIONE |  | U.M. | PREZZO
VE24_04CS.PR.Q03.H01.001.01 |  | per opere in ferro nero normale compreso due mani di minio
|  |  |  | kg. | 12.76
(Euro dodici/76 )
VE24_04CS.PR.Q03.H01.001.02 |  | IndexPlaceholder
|  |  |  | kg. | 14.51
(Euro quattordici/51 )
VE24_04CS.PR.Q03.H01.002 |  | IndexPlaceholder
VE24_04CS.PR.Q03.H01.002.01 |  | IndexPlaceholder
|  |  |  | kg. | 16.24
(Euro sedici/24 )
VE24_04CS.PR.Q03.H01.002.02 |  | per opere in ferro zincato
|  |  |  | kg. | 17.93
(Euro diciassette/93 )
VE24_04CS.PR.Q03.H01.003 |  | IndexPlaceholder
VE24_04CS.PR.Q03.H01.003.01 |  | IndexPlaceholder
|  |  |  | kg. | 19.6
(Euro diciannove/60 )
VE24_04CS.PR.Q03.H01.003.02 |  | per opere in ferro zincato
|  |  |  | kg. | 21.48
(Euro ventuno/48 )
VE24_04CS.PR.Q03.H01.004 |  | Fornitura di opere in lamiera anche striata su profilati o righetta per ripiani e gradini di ponti e coperture di cunicoli.
|  |  |  | kg. | 5.74
(Euro cinque/74 )
VE24_04CS.PR.Q03.H01.005 |  | Posa di opere in lamiera anche striata su profilati o righetta per ripiani e gradini di ponti e coperture di cunicoli, compreso l'eventuale lievo delle parti da sostituire, il fissaggio con qualunque tipo di materiale o resina e qualsiasi altro intervento necessario per poter dare l'opera compiuta
|  |  |  | kg. | 5.34
(Euro cinque/34 )
VE24_04CS.PR.Q03.H01.006 |  | IndexPlaceholder
- 207 -

## Sheet208
| COMUNE DI VENEZIA |  | PREZZIARIO 2024
| AREA LAVORI PUBBLICI MOBILITA E TRASPORTI |  | LAVORI IN VENEZIA CENTRO STORICO E ISOLE
Cà Farsetti - San Marco ,4136 - VENEZIA
LISTINO VENEZIA CENTRO STORICO E ISOLE 2024
PR_PRODOTTI OPERE COMPIUTE
CODICE |  | DESCRIZIONE |  | U.M. | PREZZO
piatti di 20x5 mm e rifinita a mano, che all'anello superiore in ferro, tramite borchie di diametro 10 mm ribattute sulla superficie inferiore del coperchio. La lamiera dovrà essere forata al centro di ogni specchiatura della griglia conformemente a quanto indicato dalla D.L.. Nel prezzo è compresa la fornitura e posa di 2 cerniere e 2 maniglie lavorate in ferro forgiato, il trattamento di sabbiatura e la successiva metallizzazione mediante filo di zinco fuso, la dipintura con due mani di smalto sintetico del colore indicato dalla D.L. dell'intero manufatto. Il coperchio dovrà essere fissato in piombo alla vera da pozzo mediante 4 zanche ricavate da verghe piatte in acciaio inox, compreso il ripristino e la pulizia delle sedi di incastro, compresa la fornitura e posa del piombo per il fissaggio. Le opere di protezione, comprese nel prezzo, dovranno essere secondo le disposizioni della D.L.. Sono compresi inoltre il trasporto del manufatto, dei materiali ed ogni altro onere per dare il lavoro eseguito a regola d'arte.
|  |  |  | kg. | 43.36
(Euro quarantatre/36 )
VE24_04CS.PR.Q03.H01.007 |  | IndexPlaceholder
|  |  |  | kg. | 35.46
(Euro trentacinque/46 )
VE24_04CS.PR.Q03.H01.008 |  | IndexPlaceholder
|  |  |  | kg. | 33.46
(Euro trentatre/46 )
VE24_04CS.PR.Q03.H01.009 |  | Fornitura e posa in opera di cravatte, braghette, grappe, gradini alla marinara, spranghe, ecc. in genere semplice ferramenta impiegata su ponti in legno, pontili e manufatti analoghi, lavorata con fori per le viti di fissaggio e sagomata secondo richiesta della D.L., compresa la formazione delle sedi d'incastro e di fissaggio, compreso la fornitura e posa dei leganti per il fissaggio (piombo, mastice, resine, cemento, ecc. a scelta della D.L.), escluso l'eventuale uso di barca e impalchi:
VE24_04CS.PR.Q03.H01.009.01 |  | IndexPlaceholder
|  |  |  | kg. | 23.44
(Euro ventitre/44 )
VE24_04CS.PR.Q03.H01.009.02 |  | per opere in ferro zincato
|  |  |  | kg. | 26.56
(Euro ventisei/56 )
VE24_04CS.PR.Q03.H01.010 |  | IndexPlaceholder
- 208 -

## Sheet209
| COMUNE DI VENEZIA |  | PREZZIARIO 2024
| AREA LAVORI PUBBLICI MOBILITA E TRASPORTI |  | LAVORI IN VENEZIA CENTRO STORICO E ISOLE
Cà Farsetti - San Marco ,4136 - VENEZIA
LISTINO VENEZIA CENTRO STORICO E ISOLE 2024
PR_PRODOTTI OPERE COMPIUTE
CODICE |  | DESCRIZIONE |  | U.M. | PREZZO
cemento, ecc. a scelta della D.L.) escluso l'eventuale uso di barca e impalchi:
VE24_04CS.PR.Q03.H01.010.01 |  | IndexPlaceholder
|  |  |  | kg. | 14.24
(Euro quattordici/24 )
VE24_04CS.PR.Q03.H01.010.02 |  | in ferro acciaioso zincato a caldo
|  |  |  | kg. | 16.61
(Euro sedici/61 )
VE24_04CS.PR.Q03.H01.010.03 |  | IndexPlaceholder
|  |  |  | kg. | 36.65
(Euro trentasei/65 )
VE24_04CS.PR.Q03.H01.011 |  | IndexPlaceholder
VE24_04CS.PR.Q03.H01.011.01 |  | lamiere
|  |  |  | kg. | 38.43
(Euro trentotto/43 )
VE24_04CS.PR.Q03.H01.011.02 |  | profilato piatto
|  |  |  | kg. | 36.07
(Euro trentasei/07 )
VE24_04CS.PR.Q03.H01.011.03 |  | profilato quadro e tondo
|  |  |  | kg. | 34.5
(Euro trentaquattro/50 )
VE24_04CS.PR.Q03.H01.011.04 |  | tubi
|  |  |  | kg. | 35.28
(Euro trentacinque/28 )
VE24_04CS.PR.Q03.H01.012 |  | Fornitura e posa in opera di spezzoni di profilato di acciaio inox AISI 304 di 15-20 cm (sezionate minime 25x25 mm) per posa, ancoraggio e fissaggio di telai di ringhiera, parapetti di ponte, recinzioni, comprese le saldature con elettrodi speciali di acciaio inox, la registrazione e la messa a punto dei manufatti, l'eventuale formazione degli alloggiamenti, nonchè la fornitura e la colatura dei leganti
|  |  |  | cad. | 36.4
(Euro trentasei/40 )
VE24_04CS.PR.Q03.H01.013 |  | IndexPlaceholder
|  |  |  | m² | 56.85
(Euro cinquantasei/85 )
VE24_04CS.PR.Q03.H01.014 |  | Fornitura e posa di corrimano in acciaio inox AISI 316 composto da un tubo del diametro esterno di 33 mm e dello spessore di 2,50-3,00 mm posto in opera con delle staffe, in numero sufficiente e su indicazione della D.L., saldate nella parte inferiore del corrimano e formate da tondino pieno del diametro di 12 mm. Nel caso di ponti in muratura il fissaggio avverrà mediante l'impiego di resine epossidiche bicomponenti; per i ponti in legno la staffa dovrà essere passante nel montante del parapetto e fissata con bulloni e adeguata piastra atta ad impedire la penetrazione dei bulloni nel legno. Il tutto dovrà essere rifinito a regola d'arte
- 209 -

## Sheet210
| COMUNE DI VENEZIA |  | PREZZIARIO 2024
| AREA LAVORI PUBBLICI MOBILITA E TRASPORTI |  | LAVORI IN VENEZIA CENTRO STORICO E ISOLE
Cà Farsetti - San Marco ,4136 - VENEZIA
LISTINO VENEZIA CENTRO STORICO E ISOLE 2024
PR_PRODOTTI OPERE COMPIUTE
CODICE |  | DESCRIZIONE |  | U.M. | PREZZO
|  |  |  | ml. | 80.04
(Euro ottanta/04 )
VE24_04CS.PR.Q03.H01.015 |  | IndexPlaceholder
|  |  |  | ml. | 326.31
(Euro trecentoventisei/31 )
VE24_04CS.PR.Q03.H01.016 |  | IndexPlaceholder
|  |  |  | kg. | 22.04
(Euro ventidue/04 )
VE24_04CS.PR.Q03.H01.017 |  | IndexPlaceholder
|  |  |  | kg. | 32.5
(Euro trentadue/50 )
VE24_04CS.PR.Q03.H01.018 |  | Sola posa in opera di ringhiere di ponti e rive, compresa la formazione delle sedi di incastro e fissaggio, la fornitura e posa di leganti idonei al fissaggio (piombo, mastice, cemento, resine ecc. a scelta della D.L.)
|  |  |  | kg. | 5.08
(Euro cinque/08 )
VE24_04CS.PR.Q03.H01.019 |  | Fornitura, lavorazione e posa in opera di poutrelles, in acciaio a conformazione di strutture portanti di ponti, compreso l'onere della saldatura adeguata o l'imbullonatura. (L'ausilio di pontoni o mezzi di sollevamento, natanti, impalcature, verrà compensato a parte). Compreso l'onere del trattamento di tutte le strutture con vernici o materiali anche sintetici atti a proteggere il materiale dagli agenti atmosferici previo trattamento epossidico o simili
|  |  |  | kg. | 14
(Euro quattordici/00 )
VE24_04CS.PR.Q03.H01.020 |  | Fornitura e posa in opera di anelli d'ormeggio in acciaio inox AISI 316, di diametro interno minimo di 12 cm e spessore di 1,5 cm, nel prezzo è compreso l'uso di barca, la formazione delle sedi di incastro ed alloggiamento ed il materiale idoneo occorrente:
VE24_04CS.PR.Q03.H01.020.01 |  | in acciaio inox fissato a mastice
|  |  |  | cad. | 72.51
(Euro settantadue/51 )
VE24_04CS.PR.Q03.H01.020.02 |  | IndexPlaceholder
|  |  |  | cad. | 75.69
(Euro settantacinque/69 )
VE24_04CS.PR.Q03.H01.020.03 |  | IndexPlaceholder
|  |  |  | cad. | 25.45
- 210 -

## Sheet211
| COMUNE DI VENEZIA |  | PREZZIARIO 2024
| AREA LAVORI PUBBLICI MOBILITA E TRASPORTI |  | LAVORI IN VENEZIA CENTRO STORICO E ISOLE
Cà Farsetti - San Marco ,4136 - VENEZIA
LISTINO VENEZIA CENTRO STORICO E ISOLE 2024
PR_PRODOTTI OPERE COMPIUTE
CODICE |  | DESCRIZIONE |  | U.M. | PREZZO
(Euro venticinque/45 )
VE24_04CS.PR.Q03.H01.020.04 |  | solo posa anelli di ormeggio fissati a piombo, minimo 5 pezzi
|  |  |  | cad. | 34.92
(Euro trentaquattro/92 )
VE24_04CS.PR.Q03.H01.021 |  | Fornitura e posa in opera di anelli di ormeggio in acciaio inox AISI 316, di diametro interno minimo di 12 cm e spessore di 1,5 cm, su zocchetta in cemento di dimensioni adatte stabilite dalla D.L., compresa la fornitura della zocchetta, lo scavo della sede di alloggiamento, il trasporto del materiale di risulta a discarica, l'ancoraggio alla quota prestabilita con cls, il tavolato di protezione il ripristino della pavimentazione ed ogni altra opera ed onere accessorio necessario per poter dare il lavoro finito a regola d'arte
|  |  |  | cad. | 132.3
(Euro centotrentadue/30 )
VE24_04CS.PR.Q03.H01.022 |  | IndexPlaceholder
|  |  |  | cad. | 287.75
(Euro duecentoottantasette/75 )
VE24_04CS.PR.Q03.H01.023 |  | IndexPlaceholder
VE24_04CS.PR.Q03.H01.023.01 |  | fissaggio a mastice o materiali similari
|  |  |  | cad. | 72.53
(Euro settantadue/53 )
VE24_04CS.PR.Q03.H01.023.02 |  | fissaggio a piombo
|  |  |  | cad. | 77.42
(Euro settantasette/42 )
VE24_04CS.PR.Q03.H01.024 |  | IndexPlaceholder
VE24_04CS.PR.Q03.H01.024.01 |  | IndexPlaceholder
|  |  |  | cad. | 75.73
(Euro settantacinque/73 )
VE24_04CS.PR.Q03.H01.024.02 |  | IndexPlaceholder
|  |  |  | cad. | 80.61
(Euro ottanta/61 )
VE24_04CS.PR.Q03.H01.024.03 |  | in acciaio inox fissati con mastice o materiali similari
|  |  |  | cad. | 107.97
(Euro centosette/97 )
- 211 -

## Sheet212
| COMUNE DI VENEZIA |  | PREZZIARIO 2024
| AREA LAVORI PUBBLICI MOBILITA E TRASPORTI |  | LAVORI IN VENEZIA CENTRO STORICO E ISOLE
Cà Farsetti - San Marco ,4136 - VENEZIA
LISTINO VENEZIA CENTRO STORICO E ISOLE 2024
PR_PRODOTTI OPERE COMPIUTE
CODICE |  | DESCRIZIONE |  | U.M. | PREZZO
VE24_04CS.PR.Q03.H01.024.04 |  | in acciaio inox fissati con piombo
|  |  |  | cad. | 112.85
(Euro centododici/85 )
VE24_04CS.PR.Q03.H01.025 |  | IndexPlaceholder
VE24_04CS.PR.Q03.H01.025.01 |  | IndexPlaceholder
|  |  |  | cad. | 60.32
(Euro sessanta/32 )
VE24_04CS.PR.Q03.H01.025.02 |  | IndexPlaceholder
|  |  |  | cad. | 51.57
(Euro cinquantuno/57 )
VE24_04CS.PR.Q03.H01.026 |  | IndexPlaceholder
VE24_04CS.PR.Q03.H01.026.01 |  | IndexPlaceholder
|  |  |  | cad. | 62.34
(Euro sessantadue/34 )
VE24_04CS.PR.Q03.H01.026.02 |  | IndexPlaceholder
|  |  |  | cad. | 106.97
(Euro centosei/97 )
VE24_04CS.PR.Q03.H01.027 |  | Solo posa in opera di colonnine complete di ghisa fusa compresi i tirafondi, sottofondo, sistemazione della base, della pavimentazione o marmo e compreso l'idoneo ancoraggio con resine o colatura a piombo
|  |  |  | cad. | 102.48
(Euro centodue/48 )
VE24_04CS.PR.Q03.H01.028 |  | Fornitura e posa in opera di catena in ferro zincato a caldo, in acciaio:
VE24_04CS.PR.Q03.H01.028.01 |  | IndexPlaceholder
|  |  |  | kg. | 27.12
(Euro ventisette/12 )
VE24_04CS.PR.Q03.H01.028.02 |  | IndexPlaceholder
|  |  |  | kg. | 24.29
(Euro ventiquattro/29 )
VE24_04CS.PR.Q03.H01.029 |  | Solo posa in opera di elementi fusi in ghisa, bronzo e piombo di tipo medio leggero, come pigne, coperchietti mobili, sigilli, griglie, mensole, coperchi per colonnine, ed altri elementi decorativi, compresa la preparazione dell'alloggiamento, l'uso della saldatrice ed ogni altra opera od onere necessario per dare l'opera completa, sono compresi inoltre l'eventuale uso di barca e di impalchi:
VE24_04CS.PR.Q03.H01.029.01 |  | IndexPlaceholder
|  |  |  | kg. | 29.86
- 212 -

## Sheet213
| COMUNE DI VENEZIA |  | PREZZIARIO 2024
| AREA LAVORI PUBBLICI MOBILITA E TRASPORTI |  | LAVORI IN VENEZIA CENTRO STORICO E ISOLE
Cà Farsetti - San Marco ,4136 - VENEZIA
LISTINO VENEZIA CENTRO STORICO E ISOLE 2024
PR_PRODOTTI OPERE COMPIUTE
CODICE |  | DESCRIZIONE |  | U.M. | PREZZO
(Euro ventinove/86 )
VE24_04CS.PR.Q03.H01.030 |  | IndexPlaceholder
|  |  |  | cad. | 227
(Euro duecentoventisette/00 )
VE24_04CS.PR.Q03.H01.031 |  | Fornitura e posa in opera di orlature conformate con profilato angolare trafilato, compresa la incassatura nel legno, la fornitura delle viti e dei bulloncini (almeno cinque viti per ml. e sulle teste bulloncini):
VE24_04CS.PR.Q03.H01.031.01 |  | acc.inox AISI 316 angolare 50x50x5 mm fissato viti acc. inox
|  |  |  | ml. | 98.69
(Euro novantotto/69 )
VE24_04CS.PR.Q03.H01.031.02 |  | IndexPlaceholder
|  |  |  | kg. | 15.35
(Euro quindici/35 )
VE24_04CS.PR.Q03.H01.032 |  | Solo posa in opera di elementi fusi in ghisa grigia di tipo pesante, come fontane, parti mancanti delle fontane caditoie e sigilli stradali compresa una mano di washprimer, l'eventuale uso della saldatrice ed ogni altra opera od onere necessario per dare l'opera completa, sono compresi inoltre l'eventuale uso di barca e di impalchi:
|  |  |  | kg. | 2.48
(Euro due/48 )
VE24_04CS.PR.Q03.H01.033 |  | Fornitura e posa in opera di elementi con decorazione, per raccordo ringhiere, in metallo fuso, compreso lo stampo a perdere, la tornitura del durone del foro passante per il tubo in ferro, la limatura delle sbavature di fusione, la foratura in opera e filettatura della parte superiore del raccordo stesso del tubo passante, la fornitura e l'applicazione della vite interna:
VE24_04CS.PR.Q03.H01.033.01 |  | in bronzo
|  |  |  | cad. | 43.47
(Euro quarantatre/47 )
VE24_04CS.PR.Q03.H01.033.02 |  | in ghisa
|  |  |  | cad. | 34.11
(Euro trentaquattro/11 )
VE24_04CS.PR.Q03.H01.034 |  | Accurata rimozione di caditoie e sigilli stradali in metallo mediante lievo dei perni di fissaggio alla pavimentazione od al basamento di materiale lapideo. Nel prezzo è compresa la protezione dell'area interessata ai lavori con apposito tavolato, la posa delle segnalazioni stradali e tutte le opere di presidio necessarie alla pubblica incolumità, compreso il carico, trasporto e lo scarico nelle località indicate preventivamente dalla D.L., ed ogni altro onere per dare il lavoro eseguito a regola d'arte.
|  |  |  | cad. | 39.84
(Euro trentanove/84 )
VE24_04CS.PR.Q03.H01.035 |  | IndexPlaceholder
|  |  |  | cad. | 235.44
(Euro duecentotrentacinque/44 )
VE24_04CS.PR.Q03.H01.036 |  | IndexPlaceholder
- 213 -

## Sheet214
| COMUNE DI VENEZIA |  | PREZZIARIO 2024
| AREA LAVORI PUBBLICI MOBILITA E TRASPORTI |  | LAVORI IN VENEZIA CENTRO STORICO E ISOLE
Cà Farsetti - San Marco ,4136 - VENEZIA
LISTINO VENEZIA CENTRO STORICO E ISOLE 2024
PR_PRODOTTI OPERE COMPIUTE
CODICE |  | DESCRIZIONE |  | U.M. | PREZZO
compresa ogni altra opera od onere per dare il lavoro finito a regola d'arte
|  |  |  | cad. | 174.79
(Euro centosettantaquattro/79 )
VE24_04CS.PR.Q03.H01.037 |  | IndexPlaceholder
|  |  |  | cad. | 196.78
(Euro centonovantasei/78 )
VE24_04CS.PR.Q03.H01.038 |  | IndexPlaceholder
|  |  |  | cad. | 162.96
(Euro centosessantadue/96 )
VE24_04CS.PR.Q03.H01.039 |  | Posa in opera di corpo fontana completo, compreso il collegamento dell'impianto idrico, le necessarie tubazioni in P.E. ad alta densità fino al contatore dell'ASPIV, compresa la bulloneria di fissaggio alla base lapidea in acciaio inox, previa verifica e ripristino degli scarichi, la sistemazione della pavimentazione dell'impluvio ed all'intorno della fontana, il lievo, la riposa delle cordonate o loro sostituzione con altre simili alle esistenti. Nel prezzo sono inoltre comprese le opere murarie e stradali di sistemazione dell'invaso della fontana, i materiali necessari, i trasporti compresi quelli alle discariche ed ogni altro onere per dare l'opera eseguita a regola d'arte. Nel prezzo è esclusa la fornitura dei materiali di pavimentazione e lapidei da sostituire
|  |  |  | cad. | 769.71
(Euro settecentosessantanove/71 )
VE24_04CS.PR.Q03.H01.040 |  | IndexPlaceholder
|  |  |  | cad. | 1400.69
(Euro millequattrocento/69 )
VE24_04CS.PR.Q03.H01.041 |  | IndexPlaceholder
|  |  |  | kg. | 48.07
(Euro quarantotto/07 )
VE24_04CS.PR.Q03.H01.042 |  | Fornitura e posa in opera di lastra di zinco n. 17 da 1,21 mm, sul fondo e sui fianchi dei pontoncini galleggianti, compreso l'onere dell'asporto di quello da sostituire (compreso il lievo del feltro catramato) inchiodato al fasciame con chiodi di zinco: (compreso il lievo del feltro catramato) inchiodato al fasciame con chiodi di zinco:
VE24_04CS.PR.Q03.H01.042.01 |  | solo lastra di zinco
|  |  |  | m² | 105.19
(Euro centocinque/19 )
VE24_04CS.PR.Q03.H01.042.02 |  | IndexPlaceholder
|  |  |  | m² | 112.38
(Euro centododici/38 )
VE24_04CS.PR.Q03.I01 |  | IndexPlaceholder
- 214 -

## Sheet215
| COMUNE DI VENEZIA |  | PREZZIARIO 2024
| AREA LAVORI PUBBLICI MOBILITA E TRASPORTI |  | LAVORI IN VENEZIA CENTRO STORICO E ISOLE
Cà Farsetti - San Marco ,4136 - VENEZIA
LISTINO VENEZIA CENTRO STORICO E ISOLE 2024
PR_PRODOTTI OPERE COMPIUTE
CODICE |  | DESCRIZIONE |  | U.M. | PREZZO
VE24_04CS.PR.Q03.I01.001 |  | IndexPlaceholder
|  |  |  | cad. | 115.27
(Euro centoquindici/27 )
VE24_04CS.PR.Q03.I01.002 |  | Formazione di passaggio per accesso alle proprietà pubbliche e/o private realizzato esclusivamente mediante la installazione di passerella prefabbricata costituita da parapetto metallico e da piano calpestabile in legno o in metallo. Il tutto realizzato a norma di legge per quanto attiene alla sicurezza, ai carichi e alle barriere architettoniche, la cui conformità alla vigente normativa deve essere verificata da tecnico abilitato a cura e onere dell'Impresa, compreso la segnaletica, nonchè adeguata sicurezza per le persone e le cose, realizzata secondo le indicazioni contenute nel Piano di Sicurezza e di Coordinamento e da quanto disposto in fase esecutiva dalla Direzione Lavori. Compreso ogni onere relativo alla posa, alla regolarizzazione dei piani di appoggio e loro eventuale consolidamento, alle modifiche e a tutti gli spostamenti che si rendessero necessari per l'esecuzione di lavorazioni, lievo a ultimazione dell'utilizzo, trasporti, noli e quant'altro necessario occorra per garantire il lavoro eseguito a regola d'arte e conforme a quanto prescritto nel Piano di Sicurezza e Coordinamento. Prezzo per ogni accesso garantito per la durata delle lavorazioni.
|  |  |  | cad. | 178.51
(Euro centosettantotto/51 )
VE24_04CS.PR.Q03.I01.003 |  | IndexPlaceholder
|  |  |  | m² | 67.43
(Euro sessantasette/43 )
VE24_04CS.PR.Q03.I01.004 |  | Recinzione completa per ogni settore di lavorazione tra quelli individuati nella suddivisione riportata negli elaborati di progetto, costituita da idonea recinzione delimitante l'area di intervento in acciaio zincato a caldo, a norma di legge per quanto attiene alla sicurezza, ai carichi e barriere architettoniche, la cui conformità alla vigente normativa deve essere verificata da tecnico abilitato a cura e onere dell'Impresa, compresa la segnaletica e l'illuminazione realizzate secondo le indicazioni del Piano di Sic.e Coord. e secondo le indicazione della D.L.. Sono compresi tutti gli oneri relativi a posa, modifiche e/o spostamenti anche temporanei per la durata dei lavori nel settore, rimozione a lavorazioni ultimate, noli e quant'altro occorra per garantire la completa recinzione sicura e stabile per l'esecuzione di tutte le lavorazioni inerenti il settore e fino al loro totale completamento. Prezzo per la realizzazione della completa recinzione per un settore (o per la somma delle sue frazioni -anche di forma diversa- eventualmente realizzate per scelta d'Impresa, per necessità di lavorazione o su ordine della D.L.) per tutta la durata dei lavori nello stesso. Al mq di pavimentazione compresa nel settore e oggetto di lavorazioni.
|  |  |  | m² | 27.34
(Euro ventisette/34 )
VE24_04CS.PR.Q03.I01.005 |  | IndexPlaceholder
|  |  |  | cad. | 162.86
(Euro centosessantadue/86 )
VE24_04CS.PR.Q03.I01.006 |  | IndexPlaceholder
|  |  |  | cad. | 78.61
(Euro settantotto/61 )
VE24_04CS.PR.Q03.I01.007 |  | IndexPlaceholder
- 215 -

## Sheet216
| COMUNE DI VENEZIA |  | PREZZIARIO 2024
| AREA LAVORI PUBBLICI MOBILITA E TRASPORTI |  | LAVORI IN VENEZIA CENTRO STORICO E ISOLE
Cà Farsetti - San Marco ,4136 - VENEZIA
LISTINO VENEZIA CENTRO STORICO E ISOLE 2024
PR_PRODOTTI OPERE COMPIUTE
CODICE |  | DESCRIZIONE |  | U.M. | PREZZO
|  |  |  | cad. | 151.07
(Euro centocinquantuno/07 )
VE24_04CS.PR.Q03.I01.008 |  | IndexPlaceholder
|  |  |  | cad. | 98.71
(Euro novantotto/71 )
VE24_04CS.PR.Q03.I01.009 |  | Fornitura cartelli di segnalazione lagunare in alluminio scatolato con pellicola ad alta visibilità rifrangente H.I. classe RA2 del tipo previsto dal REGOLAMENTO PER IL COORDINAMENTO DELLA NAVIGAZIONE LOCALE NELLA LAGUNA VENETA (Deliberazioni del Consiglio Provinciale prot. n. 24772/I^ di verb. del 25.06.98, prot. n. 17778/VIII di verb. del 29.04.99 e prot. n. 62247/III di verb. del 29.10.2001).
VE24_04CS.PR.Q03.I01.009.01 |  | delle dimensioni di 40 x 20 cm
|  |  |  | cad. | 38.61
(Euro trentotto/61 )
VE24_04CS.PR.Q03.I01.009.02 |  | IndexPlaceholder
|  |  |  | cad. | 61.78
(Euro sessantuno/78 )
VE24_04CS.PR.Q03.I01.009.03 |  | delle dimensioni di 60 x 60 cm
|  |  |  | cad. | 74.13
(Euro settantaquattro/13 )
VE24_04CS.PR.Q03.I01.010 |  | Fornitura e posa in opera di scaletta d'accesso a pontili, d'acciaio inox AISI 316, del peso complessivo di circa 30 kg. E' realizzata per facilitare le operazioni d'imbarco/sbarco alle imbarcazioni, in caso di maree sostenute, o per la risalita sul pontile in caso di accidentale caduta in acqua. Il manufatto è costituito da: due corrimano, costruiti con due tubolari del diametro di 43 mm d' acciaio inox AISI 316 della lunghezza complessiva di 4,00 m, finitura a lucido, completi di adeguati ancoraggi e flange d'acciaio inox, per il fissaggio ai bordi del pontile ligneo; quattro gradini d'acciaio inox AISI 316 costituiti da tubolare del diametro di 27 mm con superficie antisdrucciolo. Il tutto, meglio specificato negli elaborati grafici allegati, dovrà garantire sicurezza antiscivolo e anti-taglio.
|  |  |  | cad. | 851.71
(Euro ottocentocinquantuno/71 )
VE24_04CS.PR.Q03.I01.011 |  | IndexPlaceholder
|  |  |  | cad. | 343.58
(Euro trecentoquarantatre/58 )
VE24_04CS.PR.Q03.I01.012 |  | Fornitura e posa in opera di manicotti tubolari termorestringenti, da applicare per la protezione di pali lignei di ormeggio e segnalazione dall'attacco biologico di microrganismi come le Teredini (teredo navalis). Il manicotto sarà costituito da un supporto in poliofelefina reticolata coestrusa con adesivo che attivato con il calore aderisce perfettamente alla superficie irregolare del palo. I manicotti saranno termosaldati per circa 3,00 m di altezza del palo per la parte che si trova immersa. In particolare, a partire dal diametro del palo posto a + 0,10 m dal livello del medio mare fino ad una quota di - 0,30 sotto il fango. Il prodotto finale dev'essere conforme al Protocollo d'Intesa tra Provveditorato Interr. per le OO.PP., Soprintendenza per i Beni AA.PP. di Venezia e Laguna e Comune di Venezia del 05/03/2015, in particolare deve essere conforme alla scheda "H" allegate allo stesso documento. L'accettazione del materiale è subordinata alla presentazione alla D.L. di specifica certificazione che evidenzi il rispetto di quanto riportato nella scheda e contenente la descrizione della caratteristiche meccaniche dei materiali componenti.
VE24_04CS.PR.Q03.I01.012.01 |  | larghezza della fascia 610 mm. diam. a freddo 498 mm colore a scelta della DL
|  |  |  | cad. | 51.83
(Euro cinquantuno/83 )
- 216 -

## Sheet217
| COMUNE DI VENEZIA |  | PREZZIARIO 2024
| AREA LAVORI PUBBLICI MOBILITA E TRASPORTI |  | LAVORI IN VENEZIA CENTRO STORICO E ISOLE
Cà Farsetti - San Marco ,4136 - VENEZIA
LISTINO VENEZIA CENTRO STORICO E ISOLE 2024
PR_PRODOTTI OPERE COMPIUTE
CODICE |  | DESCRIZIONE |  | U.M. | PREZZO
VE24_04CS.PR.Q03.I01.012.02 |  | IndexPlaceholder
|  |  |  | cad. | 39.22
(Euro trentanove/22 )
VE24_04CS.PR.Q03.I01.013 |  | Disormeggio, traino o sollevamento mediante impiego di idonea gru posizionata a bordo del motopontone (o pontone trainato da rimorchiatore) per il suo carico sullo stesso, alaggio presso il cantiere dove verrà effettuata la manutenzione di pontone galleggiante e sua manutenzione. E' compreso e compensato nel prezzo il nolo a caldo del/i mezzo/i e la manodopera necessaria ad eseguire le operazioni sopradescritte. E' pure compresa e compensata nel prezzo la pulitura e la verniciatura della carena, che prevede: - l'asportazione meccanica con idropulitrice ad alta pressione di eventuali colonie biologiche aderenti al substrato; - l'accurato lavaggio con spugne imbevute d'acqua della stessa fino alla completa rimozione di ogni traccia dei rimanenti infestanti biologici, - l'eventuale sistemazione delle parti danneggiate di lamiera, - la sostituzione del feltro previa impeciatura del fondo e di parte dei fianchi, - la stesura della vernice antivegetativa, - l'applicazione di una mano di primer ancorante per acciaio, - la successiva applicazione a pennello o a spruzzo della vernice ai fianchi secondo la tinta decisa dal D.L. (secondo tinte RAL) Il tutto per fornire il lavoro completo e a regola d'arte.
|  |  |  | cad. | 2919.32
(Euro duemilanovecentodiciannove/32 )
VE24_04CS.PR.Q03.I01.014 |  | IndexPlaceholder
|  |  |  | cad. | 144.26
(Euro centoquarantaquattro/26 )
VE24_04CS.PR.Q03.I01.015 |  | IndexPlaceholder
|  |  |  | cad. | 1404.23
(Euro millequattrocentoquattro/23 )
VE24_04CS.PR.Q03.I01.016 |  | Fornitura e posa in opera di redance in acciaio inox Aisi 316L per cime ad alta resistenza di diametro 48 mm.
|  |  |  | cad. | 77.18
(Euro settantasette/18 )
VE24_04CS.PR.Q03.I01.017 |  | IndexPlaceholder
|  |  |  | cad. | 23.02
(Euro ventitre/02 )
VE24_04CS.PR.Q03.I01.018 |  | Fornitura e posa in opera di ammortizzatore per ormeggio del tipo a molla silenziata in acciaio inox HR Aisi 316 della lunghezza complessiva non inferiore a mm 470, diametro della molla 90 mm, diametro del filo 12 mm.
|  |  |  | cad. | 167.91
(Euro centosessantasette/91 )
VE24_04CS.PR.Q03.I01.019 |  | Fornitura e posa in opera di cima da ormeggio ad alta resistenza in poliestere alta tenacità. Lavorazione a torsioni contrapposte e bilanciate per garantire la migliore resistenza all'usura, la massima tenacità ed un allungamento limitato. Deformazione permanente praticamente nulla. Antigirevole, del diametro di circa 22 mm. certificata, con carico di rottura minimo 5.000 daN.
|  |  |  | ml | 13.11
(Euro tredici/11 )
VE24_04CS.PR.Q03.I01.020 |  | Fornitura e posa in opera di cima da ormeggio ad alta resistenza in poliestere alta tenacità. Lavorazione a torsioni contrapposte e bilanciate per garantire la migliore resistenza all'usura, la massima tenacità ed un allungamento limitato. Deformazione permanente praticamente nulla.
- 217 -

## Sheet218
| COMUNE DI VENEZIA |  | PREZZIARIO 2024
| AREA LAVORI PUBBLICI MOBILITA E TRASPORTI |  | LAVORI IN VENEZIA CENTRO STORICO E ISOLE
Cà Farsetti - San Marco ,4136 - VENEZIA
LISTINO VENEZIA CENTRO STORICO E ISOLE 2024
PR_PRODOTTI OPERE COMPIUTE
CODICE |  | DESCRIZIONE |  | U.M. | PREZZO
massima tenacità ed un allungamento limitato. Deformazione permanente praticamente nulla. Antigirevole, del diametro di circa 50 mm. certificata, con carico di rottura minimo 40.000 daN.
|  |  |  | ml | 27.52
(Euro ventisette/52 )
VE24_04CS.PR.Q03.I01.021 |  | IndexPlaceholder
|  |  |  | ml. | 148.99
(Euro centoquarantotto/99 )
VE24_04CS.PR.Q03.L03 |  | IndexPlaceholder
VE24_04CS.PR.Q03.L03.001 |  | IndexPlaceholder
|  |  |  | dmc | 24.23
(Euro ventiquattro/23 )
VE24_04CS.PR.Q03.L03.002 |  | IndexPlaceholder
|  |  |  | dmc | 32.44
(Euro trentadue/44 )
VE24_04CS.PR.Q03.L03.003 |  | IndexPlaceholder
|  |  |  | ml. | 26.18
(Euro ventisei/18 )
VE24_04CS.PR.Q03.L03.004 |  | IndexPlaceholder
|  |  |  | cad. | 19.38
(Euro diciannove/38 )
VE24_04CS.PR.Q03.L03.005 |  | IndexPlaceholder
|  |  |  | ml. | 68.27
(Euro sessantotto/27 )
VE24_04CS.PR.Q03.L03.006 |  | IndexPlaceholder
|  |  |  | m² | 19.25
(Euro diciannove/25 )
- 218 -

## Sheet219
| COMUNE DI VENEZIA |  | PREZZIARIO 2024
| AREA LAVORI PUBBLICI MOBILITA E TRASPORTI |  | LAVORI IN VENEZIA CENTRO STORICO E ISOLE
Cà Farsetti - San Marco ,4136 - VENEZIA
LISTINO VENEZIA CENTRO STORICO E ISOLE 2024
PR_PRODOTTI OPERE COMPIUTE
CODICE |  | DESCRIZIONE |  | U.M. | PREZZO
VE24_04CS.PR.Q03.L03.007 |  | Trattamento di travature e parapetti in legno mediante due mani di fondo impregnante protettivo a solvente efficace contro il fungo dell'azzurramento, la muffa, i funghi e gli insetti xilofagi, di impiego universale in ragione di 250 g/mq; successive due mani di protettivo impregnante colorato a solvente, con efficacia preventiva contro la muffa e il fungo dell'azzurramento in ragione di 100 g/mq.Nel prezzo è compreso l'uso dei ponteggi e l'eventuale impiego del natante.Per l'effettiva superficie trattata.
|  |  |  | m² | 29.92
(Euro ventinove/92 )
VE24_04CS.PR.Q03.L03.008 |  | Disormeggio, traino, alaggio di pontoncino galleggiante:
VE24_04CS.PR.Q03.L03.008.01 |  | con sola pulitura della carena
|  |  |  | cad. | 411.92
(Euro quattrocentoundici/92 )
VE24_04CS.PR.Q03.L03.008.02 |  | calafatura con stoppa o comando catramato
|  |  |  | ml. | 26.78
(Euro ventisei/78 )
VE24_04CS.PR.Q03.L03.008.03 |  | calafatura di coperta con materiale sintetico o gommoso
|  |  |  | ml. | 16.48
(Euro sedici/48 )
VE24_04CS.PR.Q03.L03.009 |  | Disormeggio, traino, alaggio di pontoncino galleggiante comprendente la pulitura della carena, che verrà compensata a parte, la sostituzione degli "anodi sacrificali in zinco" esistenti, la stesura della vernice antivegetativa, l'applicazione di una mano di primer ancorante per acciaio, la successiva applicazione a pennello o a spruzzo della vernice ai fianchi secondo la tinta decisa dal D.L. (secondo tinte RAL) Il tutto per fornire il lavoro completo e a regola d'arte.
|  |  |  | m² | 279.97
(Euro duecentosettantanove/97 )
VE24_04CS.PR.Q03.L03.010 |  | Disormeggio, traino, alaggio di pontoncino galleggiante con la sostituzione completa di collari d'ormeggio della stessa forma dei preesistenti; compresa la ferramenta di scorrimento in acciaio
|  |  |  | cad. | 591.64
(Euro cinquecentonovantuno/64 )
VE24_04CS.PR.Q03.L03.011 |  | IndexPlaceholder
|  |  |  | m² | 193.68
(Euro centonovantatre/68 )
VE24_04CS.PR.Q03.L03.012 |  | IndexPlaceholder
|  |  |  | m² | 85.87
(Euro ottantacinque/87 )
VE24_04CS.PR.Q03.L03.013 |  | Varo, traino ed ormeggio di pontoncini galleggianti compreso l'onere della posa della passerella e con la completa sostituzione delle catene di ormeggio e dei gambetti, sia per i collari e sia per la passerella
|  |  |  | cad. | 676.09
(Euro seicentosettantasei/09 )
VE24_04CS.PR.Q03.L03.014 |  | IndexPlaceholder
|  |  |  | cad. | 499.5
- 219 -

## Sheet220
| COMUNE DI VENEZIA |  | PREZZIARIO 2024
| AREA LAVORI PUBBLICI MOBILITA E TRASPORTI |  | LAVORI IN VENEZIA CENTRO STORICO E ISOLE
Cà Farsetti - San Marco ,4136 - VENEZIA
LISTINO VENEZIA CENTRO STORICO E ISOLE 2024
PR_PRODOTTI OPERE COMPIUTE
CODICE |  | DESCRIZIONE |  | U.M. | PREZZO
(Euro quattrocentonovantanove/50 )
VE24_04CS.PR.Q03.L03.015 |  | Fornitura e posa in opera di cappellozzi torniti per pali da "palazzo" senza pigna e compresa la stuccatura e dipintura di sottofondo, in legno di larice a strati incollati tra loro e fissati con chiodi zincati a caldo, della forma di quelli da sostituire o secondo il disegno che verrà fornito dalla D.L. - I cappellozzi dovranno essere inoltre forniti di piastre in ferro acciaioso zincato a caldo conformate a maschio e femmina per il calettamento degli stessi ai pali, le viti dovranno essere in acciaio inox. Nel prezzo sono inoltre compresi gli oneri di tutti i lievi necessari:
VE24_04CS.PR.Q03.L03.015.01 |  | per pali phi 16 cm
|  |  |  | cad. | 244.52
(Euro duecentoquarantaquattro/52 )
VE24_04CS.PR.Q03.L03.015.02 |  | IndexPlaceholder
|  |  |  | cad. | 293.33
(Euro duecentonovantatre/33 )
VE24_04CS.PR.Q03.L03.015.03 |  | IndexPlaceholder
|  |  |  | cad. | 334.96
(Euro trecentotrentaquattro/96 )
VE24_04CS.PR.Q03.L03.015.04 |  | per pali con Ø da cm 31-35
|  |  |  | cad. | 378.77
(Euro trecentosettantotto/77 )
VE24_04CS.PR.Q03.L03.015.05 |  | IndexPlaceholder
|  |  |  | cad. | 413.09
(Euro quattrocentotredici/09 )
VE24_04CS.PR.Q03.L03.016 |  | Pitturazione di pali da "palazzo" comprendente la preparazione del fondo, costituita da una mano di cementite, stuccatura con eventuale levigatura a due mani di smalto per esterni, del tipo e colore a scelta della D.L., compresa la posa in opera dei fregi (cappellozzi, stemmi, ecc.) a tinta unita, compresi gli oneri dei ponteggi fino ad una altezza di 4,00 m, escluso l'eventuale impiego del natante:
VE24_04CS.PR.Q03.L03.016.01 |  | per pali con Ø inferiore a cm 20,00 e con 2 m di colonna dal medio mare
|  |  |  | cad. | 240.26
(Euro duecentoquaranta/26 )
VE24_04CS.PR.Q03.L03.016.02 |  | IndexPlaceholder
|  |  |  | cad. | 274.83
(Euro duecentosettantaquattro/83 )
VE24_04CS.PR.Q03.L03.017 |  | Pitturazione di pali da "palazzo" comprendente la preparazione del fondo, costituita da una mano di cementite, stuccatura con eventuale invergatura, levigatura a due mani di smalto per esterni del tipo e colore a scelta della D.L., compresa la posa in opera dei fregi (cappellozzi, stemmi, ecc.) dipinti a fasce elicoidali od a fiamma, compresi gli oneri dei ponteggi fino ad una altezza di 4,00 m escluso l'eventuale impiego del natante:
VE24_04CS.PR.Q03.L03.017.01 |  | IndexPlaceholder
|  |  |  | cad. | 308.42
(Euro trecentootto/42 )
VE24_04CS.PR.Q03.L03.017.02 |  | per pali con Ø da cm 20,00 a 40,00 cm e con oltre 3 m di colonna da medio mare
|  |  |  | cad. | 389.36
- 220 -

## Sheet221
| COMUNE DI VENEZIA |  | PREZZIARIO 2024
| AREA LAVORI PUBBLICI MOBILITA E TRASPORTI |  | LAVORI IN VENEZIA CENTRO STORICO E ISOLE
Cà Farsetti - San Marco ,4136 - VENEZIA
LISTINO VENEZIA CENTRO STORICO E ISOLE 2024
PR_PRODOTTI OPERE COMPIUTE
CODICE |  | DESCRIZIONE |  | U.M. | PREZZO
(Euro trecentoottantanove/36 )
VE24_04CS.PR.Q03.L03.018 |  | Pitturazione di cappellozzi senza pigna, comprendente la raschiatura e la preparazione del fondo; fissaggio con mordente e verniciatura con due mani di smalto del tipo e colore a scelta della D.L. delle parti non dorate; ove sia richiesta dalla D.L. la doratura delle parti dorate con lamina a doppia foglia d'oro verrà applicata una maggiorazione di prezzo. Sono inoltre compresi gli oneri dei ponteggi fino ad una altezza di 4,00 m ed escluso l'eventuale uso del natante:
VE24_04CS.PR.Q03.L03.018.01 |  | per pali con Ø inferiore a cm 20
|  |  |  | cad. | 139.5
(Euro centotrentanove/50 )
VE24_04CS.PR.Q03.L03.018.02 |  | IndexPlaceholder
|  |  |  | cad. | 253.5
(Euro duecentocinquantatre/50 )
VE24_04CS.PR.Q03.L03.019 |  | Pitturazione di cappellozzi con pigna, comprendente la raschiatura e la preparazione del fondo; fissaggio con mordente e verniciatura con due mani di smalto del tipo e colore a scelta della D.L. delle parti non dorate; ove sia richiesta dalla D.L. la doratura delle pigne e parti a doppia foglia d'oro verrà applicata una maggiorazione di prezzo. Sono inoltre compresi gli oneri dei ponteggi fino ad una altezza di 4,00 m ed escluso l'eventuale uso del natante:
VE24_04CS.PR.Q03.L03.019.01 |  | per pali con Ø da cm 20-40
|  |  |  | cad. | 188.53
(Euro centoottantotto/53 )
VE24_04CS.PR.Q03.L03.019.02 |  | maggiorazione per doratura con lamina a doppia foglia d'oro
|  |  |  | cad. | 268.73
(Euro duecentosessantotto/73 )
VE24_04CS.PR.Q03.L03.020 |  | Riparazioni di cappellozzi senza pigna e compresa l'eventuale doratura con foglia d'oro zecchino titolo 1000 a due strati previa applicazione di mordente; ove sia richiesta dalla D.L. la doratura con foglia d'oro verrà applicata una maggiorazione di prezzo, è inoltre compreso l'onere dell'uso di scale, impalchi e barche per lo smontaggio ed il rimontaggio, i chiodi zincati a caldo , i collanti ed ogni altro onere o materiale necessario alla riparazione:
VE24_04CS.PR.Q03.L03.020.01 |  | IndexPlaceholder
|  |  |  | cad. | 123.93
(Euro centoventitre/93 )
VE24_04CS.PR.Q03.L03.020.02 |  | IndexPlaceholder
|  |  |  | cad. | 229.78
(Euro duecentoventinove/78 )
VE24_04CS.PR.Q03.L03.021 |  | IndexPlaceholder
VE24_04CS.PR.Q03.L03.021.01 |  | IndexPlaceholder
|  |  |  | cad. | 159.88
(Euro centocinquantanove/88 )
VE24_04CS.PR.Q03.L03.021.02 |  | IndexPlaceholder
- 221 -

## Sheet222
| COMUNE DI VENEZIA |  | PREZZIARIO 2024
| AREA LAVORI PUBBLICI MOBILITA E TRASPORTI |  | LAVORI IN VENEZIA CENTRO STORICO E ISOLE
Cà Farsetti - San Marco ,4136 - VENEZIA
LISTINO VENEZIA CENTRO STORICO E ISOLE 2024
PR_PRODOTTI OPERE COMPIUTE
CODICE |  | DESCRIZIONE |  | U.M. | PREZZO
|  |  |  | cad. | 261.11
(Euro duecentosessantuno/11 )
VE24_04CS.PR.Q03.L03.022 |  | IndexPlaceholder
VE24_04CS.PR.Q03.L03.022.01 |  | per gruppi di due pali
|  |  |  | cad. | 305.75
(Euro trecentocinque/75 )
VE24_04CS.PR.Q03.L03.022.02 |  | IndexPlaceholder
|  |  |  | cad. | 399.32
(Euro trecentonovantanove/32 )
VE24_04CS.PR.Q03.L03.022.03 |  | IndexPlaceholder
|  |  |  | cad. | 461.12
(Euro quattrocentosessantuno/12 )
VE24_04CS.PR.Q03.L03.022.04 |  | IndexPlaceholder
|  |  |  | cad. | 538.5
(Euro cinquecentotrentotto/50 )
VE24_04CS.PR.Q03.L03.022.05 |  | IndexPlaceholder
|  |  |  | cad. | 640.6
(Euro seicentoquaranta/60 )
VE24_04CS.PR.Q03.L03.023 |  | Formazione di gruppi di tre pali (briccole) in legno in rovere con diametro non inferiore a 25 cm e lunghezza non inferiore a 10 m, della specie indicata e della classe di resistenza prescritta in progetto (UNI 11035 - UNI EN 338). L'accettazione del materiale è subordinata alla presenza di apposita marchiatura CE attestata da specifica certificazione contenente la descrizione della caratteristiche meccaniche del materiale da presentare alla D.L.. La presente voce comprende: la fornitura dei pali, l'infissione con l'ausilio dei mezzi idonei ; la conformazione delle teste dei pali e l'arrotondamento delle sommità, la calafatura e l'impeciatura per i primi 80 cm su tutto il perimetro; lo stringimento dei pali, la foratura dei pali, la fornitura e posa elementi da sostituire, nonché la fornitura e posa di rifrangenti di segnalazione (colore bianco) con supporto in lamiera zincata (20x15 cm):al gruppo.
|  |  |  | cad. | 2879.32
(Euro duemilaottocentosettantanove/32 )
VE24_04CS.PR.Q03.L03.024 |  | Conformazione di teste di pali a delimitazione di canali o di "bricole", comprendente l'arrotondamento della sommità del palo l'eventuale calafatura e l'impeciatura per 80 cm dalla sommità, compreso ogni onere per uso di barca o impalchi
|  |  |  | cad. | 93.75
(Euro novantatre/75 )
VE24_04CS.PR.Q03.L03.025 |  | IndexPlaceholder
|  |  |  | m² | 282.75
(Euro duecentoottantadue/75 )
VE24_04CS.PR.Q03.L03.026 |  | IndexPlaceholder
- 222 -

## Sheet223
| COMUNE DI VENEZIA |  | PREZZIARIO 2024
| AREA LAVORI PUBBLICI MOBILITA E TRASPORTI |  | LAVORI IN VENEZIA CENTRO STORICO E ISOLE
Cà Farsetti - San Marco ,4136 - VENEZIA
LISTINO VENEZIA CENTRO STORICO E ISOLE 2024
PR_PRODOTTI OPERE COMPIUTE
CODICE |  | DESCRIZIONE |  | U.M. | PREZZO
massima l'una dall'altra di 1,2 cm., così da creare una protezione di ossido di ferro dove questo è esposto all'attacco biologico di microrganismi come le Teredini (teredo navalis). Le graffette metalliche saranno applicate in una zona ampia, per circa 1,5 m di altezza del palo per la parte che si trova immersa. In particolare, a partire dal diametro del palo posto a + 0,20 m dal livello del medio mare fino ad una quota di - 0,50 sotto il fango. Il prodotto finale dev'essere conforme al Protocollo d'Intesa tra Provveditorato Interr. per le OO.PP., Soprintendenza per i Beni AA.PP. di Venezia e Laguna e Comune di Venezia del 05/03/2015, in particolare deve essere conforme alle prescrizioni delle schede "F" o “G”, applicate, però, a pali in legno di acacia. L'accettazione del materiale è subordinata alla presentazione alla D.L. di specifica certificazione (marchiatura CE) che evidenzi il rispetto di quanto riportato nella scheda e contenente la descrizione della caratteristiche meccaniche dei materiali componenti. Lunghezza totale del palo da 6÷10 m:
VE24_04CS.PR.Q03.L03.026.01 |  | IndexPlaceholder
|  |  |  | cad. | 411.61
(Euro quattrocentoundici/61 )
VE24_04CS.PR.Q03.L03.026.02 |  | sovrapprezzo per applicazione, a mezzo viti autofilettanti di 100 mm di lunghezza sul paletto, di profilo mezzo tondo in acciaio delle dimensioni di 25 mm x 12,50 mm lungh. 1,50 m a partire da quota -0,20 m sul m.m.
|  |  |  | cad. | 34.99
(Euro trentaquattro/99 )
VE24_04CS.PR.Q03.L03.027 |  | IndexPlaceholder
|  |  |  | m² | 157.68
(Euro centocinquantasette/68 )
VE24_04CS.PR.Q03.L03.028 |  | IndexPlaceholder
|  |  |  | m² | 93.61
(Euro novantatre/61 )
VE24_04CS.PR.Q03.L03.029 |  | IndexPlaceholder
|  |  |  | ml | 66.89
(Euro sessantasei/89 )
VE24_04CS.PR.Q03.L03.030 |  | IndexPlaceholder
|  |  |  | m² | 434.04
(Euro quattrocentotrentaquattro/04 )
VE24_04CS.PR.Q03.M02 |  | TUBAZIONI, MATERIALI e/o MANUFATTI DIVERSI, RIVESTIMENTI
VE24_04CS.PR.Q03.M02.001 |  | IndexPlaceholder
VE24_04CS.PR.Q03.M02.001.01 |  | IndexPlaceholder
|  |  |  | m² | 62.36
- 223 -

## Sheet224
| COMUNE DI VENEZIA |  | PREZZIARIO 2024
| AREA LAVORI PUBBLICI MOBILITA E TRASPORTI |  | LAVORI IN VENEZIA CENTRO STORICO E ISOLE
Cà Farsetti - San Marco ,4136 - VENEZIA
LISTINO VENEZIA CENTRO STORICO E ISOLE 2024
PR_PRODOTTI OPERE COMPIUTE
CODICE |  | DESCRIZIONE |  | U.M. | PREZZO
(Euro sessantadue/36 )
VE24_04CS.PR.Q03.M02.001.02 |  | di spess. da 10-12 cm e con doppia gabbia d'armamento
|  |  |  | m² | 78.5
(Euro settantotto/50 )
VE24_04CS.PR.Q03.M02.001.03 |  | di spess. da 13-15 cm e con doppia gabbia d'armamento
|  |  |  | m² | 91.66
(Euro novantuno/66 )
VE24_04CS.PR.Q03.M02.002 |  | Posa di caditoia stradale in lastre di trachite delle dimensioni corrispondenti ai corsi dei macigni o dei salizzoni del selciato:
VE24_04CS.PR.Q03.M02.002.01 |  | IndexPlaceholder
|  |  |  | cad. | 16.97
(Euro sedici/97 )
VE24_04CS.PR.Q03.M02.002.02 |  | IndexPlaceholder
|  |  |  | cad. | 20.91
(Euro venti/91 )
VE24_04CS.PR.Q03.M02.002.03 |  | IndexPlaceholder
|  |  |  | cad. | 22.86
(Euro ventidue/86 )
VE24_04CS.PR.Q03.M02.003 |  | Posa in opera di sigillo in lastre di trachite (spess. 7 cm) a doppio battente completo di telaio, con superficie vista bocciardata e cordellinata, completo di anelli di sollevamento in acciaio:
VE24_04CS.PR.Q03.M02.003.01 |  | IndexPlaceholder
|  |  |  | cad. | 19.12
(Euro diciannove/12 )
VE24_04CS.PR.Q03.M02.003.02 |  | IndexPlaceholder
|  |  |  | cad. | 25.45
(Euro venticinque/45 )
VE24_04CS.PR.Q03.M02.004 |  | IndexPlaceholder
VE24_04CS.PR.Q03.M02.004.01 |  | IndexPlaceholder
|  |  |  | cad. | 16.97
(Euro sedici/97 )
VE24_04CS.PR.Q03.M02.004.02 |  | IndexPlaceholder
|  |  |  | cad. | 16.97
(Euro sedici/97 )
VE24_04CS.PR.Q03.M02.004.03 |  | IndexPlaceholder
|  |  |  | cad. | 17.86
(Euro diciassette/86 )
VE24_04CS.PR.Q03.M02.004.04 |  | IndexPlaceholder
- 224 -

## Sheet225
| COMUNE DI VENEZIA |  | PREZZIARIO 2024
| AREA LAVORI PUBBLICI MOBILITA E TRASPORTI |  | LAVORI IN VENEZIA CENTRO STORICO E ISOLE
Cà Farsetti - San Marco ,4136 - VENEZIA
LISTINO VENEZIA CENTRO STORICO E ISOLE 2024
PR_PRODOTTI OPERE COMPIUTE
CODICE |  | DESCRIZIONE |  | U.M. | PREZZO
|  |  |  | cad. | 19.82
(Euro diciannove/82 )
VE24_04CS.PR.Q03.M02.005 |  | Posa di bussolone a cinque o più fori rotondi, con piano inclinato levigato e lunetta circolare a 3 cm di concavità secondo il tipo già in opera, lavorato a bocciarda fine, delle dimensioni di 60x60 cm circa
|  |  |  | cad. | 25.45
(Euro venticinque/45 )
VE24_04CS.PR.Q03.M02.006 |  | IndexPlaceholder
|  |  |  | m² | 448.4
(Euro quattrocentoquarantotto/40 )
VE24_04CS.PR.Q03.M02.007 |  | IndexPlaceholder
|  |  |  | m² | 28.42
(Euro ventotto/42 )
VE24_04CS.PR.Q03.M02.008 |  | IndexPlaceholder
|  |  |  | cad. | 361.29
(Euro trecentosessantuno/29 )
VE24_04CS.PR.Q03.M02.009 |  | Articolo soppresso
0
(Euro zero/00 )
VE24_04CS.PR.Q03.M02.010 |  | Fornitura e posa di pozzetto di ispezione su tubazione del tipo per fognatura interrata a gravità, rispondente integralmente a quanto previsto in Capitolato Speciale d'Appalto, realizzato con tubo in PVC rigido per condotte in pressione UNI EN 1452 PN10, avente diametro minimo 400mm. Nel prezzo sono compresi: - il coperchio stagno; - le guarnizioni; - il getto di supporto del chiusino in cls; - la braga per allacciamento alle condotte di progetto o esistenti (pezzo speciale anche in PVC UNI EN1401); - ogni altro onere per dare il lavoro a perfetta regola d'arte. Diametro minimo 400mm e altezza fino a 100 cm compresa.
|  |  |  | cad. | 447.53
(Euro quattrocentoquarantasette/53 )
VE24_04CS.PR.Q03.M02.011 |  | IndexPlaceholder
- 225 -

## Sheet226
| COMUNE DI VENEZIA |  | PREZZIARIO 2024
| AREA LAVORI PUBBLICI MOBILITA E TRASPORTI |  | LAVORI IN VENEZIA CENTRO STORICO E ISOLE
Cà Farsetti - San Marco ,4136 - VENEZIA
LISTINO VENEZIA CENTRO STORICO E ISOLE 2024
PR_PRODOTTI OPERE COMPIUTE
CODICE |  | DESCRIZIONE |  | U.M. | PREZZO
VE24_04CS.PR.Q03.M02.011.01 |  | circa 40x40xh. 40-50 cm con coperchio in cemento sp.7/11 cm.
|  |  |  | cad. | 215.22
(Euro duecentoquindici/22 )
VE24_04CS.PR.Q03.M02.011.02 |  | circa 26x26xh. 40-50 cm con coperchio in cemento sp.7/11 cm.
|  |  |  | cad. | 119.63
(Euro centodiciannove/63 )
VE24_04CS.PR.Q03.M02.011.03 |  | circa 13x13xh. 40-50 cm con coperchio in cemento sp.7/11 cm.
|  |  |  | cad. | 64.58
(Euro sessantaquattro/58 )
VE24_04CS.PR.Q03.M02.011.04 |  | IndexPlaceholder
|  |  |  | cad. | 36.13
(Euro trentasei/13 )
VE24_04CS.PR.Q03.M02.012 |  | IndexPlaceholder
VE24_04CS.PR.Q03.M02.012.01 |  | IndexPlaceholder
|  |  |  | cad. | 163.28
(Euro centosessantatre/28 )
VE24_04CS.PR.Q03.M02.012.02 |  | pozzetti in genere volume interno fino a 0.25 mc. pulizia eseguita meccanicamente
|  |  |  | cad. | 73.49
(Euro settantatre/49 )
VE24_04CS.PR.Q03.M02.012.03 |  | pozzetti con caditoia per la raccolta delle acque meteoriche
|  |  |  | cad. | 137.14
(Euro centotrentasette/14 )
VE24_04CS.PR.Q03.M02.012.04 |  | IndexPlaceholder
|  |  |  | ton. | 693.49
(Euro seicentonovantatre/49 )
VE24_04CS.PR.Q03.M02.013 |  | IndexPlaceholder
|  |  |  | cad. | 143.14
(Euro centoquarantatre/14 )
- 226 -

## Sheet227
| COMUNE DI VENEZIA |  | PREZZIARIO 2024
| AREA LAVORI PUBBLICI MOBILITA E TRASPORTI |  | LAVORI IN VENEZIA CENTRO STORICO E ISOLE
Cà Farsetti - San Marco ,4136 - VENEZIA
LISTINO VENEZIA CENTRO STORICO E ISOLE 2024
PR_PRODOTTI OPERE COMPIUTE
CODICE |  | DESCRIZIONE |  | U.M. | PREZZO
VE24_04CS.PR.Q03.M02.014 |  | Pulitura e sgombero di materie solide, fecali ed altro, da collettori stradali della rete fognaria costituiti da tubazioni circolari o ovoidali in cemento, c.a.c., cemento amianto, grès, PVC e polietilene, completamente intasati, secondo le norme del regolamento comunale d'igiene, con tutte le cautele atte ad impedire il deflusso concentrato del materiale accumulato, compreso il carico, trasporto e scarico del materiale asportato ad un impianto di depurazione o ad una discarica regolarmente autorizzata per lo stoccaggio in ambito lagunare (Fusina). Escluso il solo smaltimento della parte solida dei fanghi fuori ambito lagunare per la quale verrà riconosciuto il sovrapprezzo previsto. Nell'esecuzione dei suddetti lavori s'intendono comprese le operazioni di: - intercettazione del collettore a valle del punto d'intasamento per l'assorbimento del liquame accumulatosi nella rete per una quantità fino a sei volte il volume del collettore principale; - pulitura e sgombero delle materie solide fecali ed altro con mezzi meccanici e idrodinamici del tratto di linea bloccato; - apertura parziale dell'intercettazione per il deflusso del liquame ordinario; - pulitura del collettore, delle camerette e pozzetti di raccordo, eseguita con mezzi meccanici e idrodinamici e l'assistenza della botte di aspirazione, comprese eventuali assistenze manuali; - apertura totale dell'intercettazione. - per pozzetti compreso il lievo e la riposa dei sigilli o delle caditoie, (con successiva sistemazione del piano viabile). Per m di collettore, raccordi ed innesti effettivamente puliti. Misurazione a ml. per condotte con intervento minimo contabilizzato di 20,00 ml.. I pozzetti intermedi verranno valutati a cadauno senza minimo contabilizzato. Per la pulitura e sgombero di collettori "a gatolo" la valutazione verrà effettuata in econnomia sulla base delle tariffe per noli, trasporti, manodopera e tariffe di discarica, sulla base dell'effettivo lavoro svolto in termini quantitativi e temporali.
VE24_04CS.PR.Q03.M02.014.01 |  | IndexPlaceholder
|  |  |  | ml. | 52.5
(Euro cinquantadue/50 )
VE24_04CS.PR.Q03.M02.014.02 |  | IndexPlaceholder
|  |  |  | ml. | 55.33
(Euro cinquantacinque/33 )
VE24_04CS.PR.Q03.M02.014.03 |  | IndexPlaceholder
|  |  |  | ml. | 75.23
(Euro settantacinque/23 )
VE24_04CS.PR.Q03.M02.015 |  | Esecuzione degli allacciamenti degli scarichi privati e delle acque bianche, nere o miste nel tratto ricadente in proprietà pubblica già urbanizzata e sistemata fino al limite della proprietà privata, realizzato mediante fornitura e posa in opera di tubazioni ritenute idonee dalla D.L. nel tipo e nel diametro, dotate di sistema di giunzione con giunto a bicchiere e guarnizioni in gomma. Si intendono inoltre compresi e compensati nel prezzo i seguenti oneri: - il taglio con idonee apparecchiature del manto e della massicciata stradale; - lo scavo meccanico e/o manuale in terreno di qualsiasi natura e consistenza a qualsiasi profondità; - la sistemazione del piano di posa; - il collegamento provvisorio con la rete funzionante anche a mezzo di pompe fino al completamento dell'allacciamento; - gli oneri d'innesto alla cameretta od ai pezzi speciali già predisposti; - la ricerca, l'ubicazione e la salvaguardia dei sottoservizi esistenti da attraversare; - l'onere per il loro attraversamento; - il trasporto alle discariche del materiale di risulta; - le opere provvisionali necessarie a garantire la continuità del traffico, ivi comprese le procedure tese ad ottenere le necessarie autorizzazioni e/o concessioni, la guardiania e la segnaletica provvisoria prevista dal vigente Codice della Strada; - il rinterro dello scavo con materiale vagliato ed il successivo costipamento del terreno; - il rifacimento del manto stradale realizzato in conformità al tipo di strada interessata ed eventualmente rispondente a norme o prescrizioni impartite dall'Ente competente; - la fornitura di tutti i materiali e pezzi speciali necessari a dare l'opera completa e funzionante compresa anche la sabbia od il calcestruzzo per il piano di posa od il rivestimento:
VE24_04CS.PR.Q03.M02.015.01 |  | IndexPlaceholder
|  |  |  | ml. | 244.01
(Euro duecentoquarantaquattro/01 )
VE24_04CS.PR.Q03.M02.015.02 |  | con tubi di gres ceramico del phi interno di 20 cm
|  |  |  | ml. | 259.87
(Euro duecentocinquantanove/87 )
VE24_04CS.PR.Q03.M02.015.03 |  | IndexPlaceholder
- 227 -

## Sheet228
| COMUNE DI VENEZIA |  | PREZZIARIO 2024
| AREA LAVORI PUBBLICI MOBILITA E TRASPORTI |  | LAVORI IN VENEZIA CENTRO STORICO E ISOLE
Cà Farsetti - San Marco ,4136 - VENEZIA
LISTINO VENEZIA CENTRO STORICO E ISOLE 2024
PR_PRODOTTI OPERE COMPIUTE
CODICE |  | DESCRIZIONE |  | U.M. | PREZZO
|  |  |  | ml. | 298.22
(Euro duecentonovantotto/22 )
VE24_04CS.PR.Q03.M02.015.04 |  | IndexPlaceholder
|  |  |  | ml. | 336.49
(Euro trecentotrentasei/49 )
VE24_04CS.PR.Q03.M02.015.05 |  | con tubi di cemento (solo per acque bianche) del phi interno di 15 cm
|  |  |  | ml. | 208.36
(Euro duecentootto/36 )
VE24_04CS.PR.Q03.M02.015.06 |  | IndexPlaceholder
|  |  |  | ml. | 212.35
(Euro duecentododici/35 )
VE24_04CS.PR.Q03.M02.015.07 |  | IndexPlaceholder
|  |  |  | ml. | 243.65
(Euro duecentoquarantatre/65 )
VE24_04CS.PR.Q03.M02.015.08 |  | con tubi di PE (PN4) per condotte interrate del phi est. di 125 mm
|  |  |  | ml. | 218.66
(Euro duecentodiciotto/66 )
VE24_04CS.PR.Q03.M02.015.09 |  | IndexPlaceholder
|  |  |  | ml. | 226.19
(Euro duecentoventisei/19 )
VE24_04CS.PR.Q03.M02.015.11 |  | IndexPlaceholder
|  |  |  | ml. | 242.79
(Euro duecentoquarantadue/79 )
VE24_04CS.PR.Q03.M02.016 |  | Intervento plurimo di pulitura e sgombero di materie solide, fecali ed altro, da manufatti stradali della rete fognaria di Venezia C.S. e Isole eseguito a mano e con l'eventuale ausilio di piccoli mezzi meccanici, compreso il lievo e la riposa dei sigilli o delle caditoie in trachite o altro materiale lapideo, con scalpellatura dei rettifili e successiva chiusura con impiego di malta cementizia, sistemazione del piano viabile, il tutto secondo le norme del regolamento comunale di igiene, compreso il carico, trasporto e scarico del materiale (tramite idonea motobarca attrezzata per tali interventi) ad un impianto di depurazione o ad una discarica regolarmente autorizzata per lo stoccaggio e le loro eventuali tariffe:
VE24_04CS.PR.Q03.M02.016.01 |  | IndexPlaceholder
348.66
(Euro trecentoquarantotto/66 )
VE24_04CS.PR.Q03.M02.016.02 |  | IndexPlaceholder
650.06
(Euro seicentocinquanta/06 )
VE24_05CS.PR.Q03 |  | IndexPlaceholder
VE24_05CS.PR.Q03.020 |  | OPERE A VERDE
VE24_05CS.PR.Q03.020.001 |  | IndexPlaceholder
- 228 -

## Sheet229
| COMUNE DI VENEZIA |  | PREZZIARIO 2024
| AREA LAVORI PUBBLICI MOBILITA E TRASPORTI |  | LAVORI IN VENEZIA CENTRO STORICO E ISOLE
Cà Farsetti - San Marco ,4136 - VENEZIA
LISTINO VENEZIA CENTRO STORICO E ISOLE 2024
PR_PRODOTTI OPERE COMPIUTE
CODICE |  | DESCRIZIONE |  | U.M. | PREZZO
|  |  |  | m² | 0.46
(Euro zero/46 )
VE24_05CS.PR.Q03.020.002 |  | IndexPlaceholder
|  |  |  | m³ | 4.57
(Euro quattro/57 )
VE24_05CS.PR.Q03.020.003 |  | Solo posa in opera di panchine:
VE24_05CS.PR.Q03.020.003.01 |  | con tasselli su pavimentazione idonea esistente
|  |  |  | cad. | 28.03
(Euro ventotto/03 )
VE24_05CS.PR.Q03.020.003.02 |  | IndexPlaceholder
|  |  |  | cad. | 28.03
(Euro ventotto/03 )
VE24_05CS.PR.Q03.020.003.03 |  | con piastre in ghiaino lavato (queste escluse)
|  |  |  | cad. | 28.03
(Euro ventotto/03 )
VE24_05CS.PR.Q03.020.004 |  | IndexPlaceholder
|  |  |  | cad. | 30.31
(Euro trenta/31 )
VE24_05CS.PR.Q03.020.005 |  | IndexPlaceholder
VE24_05CS.PR.Q03.020.005.01 |  | IndexPlaceholder
|  |  |  | cad. | 138.89
(Euro centotrentotto/89 )
VE24_05CS.PR.Q03.020.005.02 |  | Per ceppo del Ø cm 30÷60
|  |  |  | cad. | 208.89
(Euro duecentootto/89 )
VE24_05CS.PR.Q03.020.005.03 |  | Per ceppo del Ø cm 60÷100
|  |  |  | cad. | 326.8
(Euro trecentoventisei/80 )
VE24_05CS.PR.Q03.020.005.04 |  | IndexPlaceholder
|  |  |  | cad. | 401.17
(Euro quattrocentouno/17 )
VE24_05CS.PR.Q03.020.006 |  | IndexPlaceholder
VE24_05CS.PR.Q03.020.006.01 |  | IndexPlaceholder
|  |  |  | cad. | 166.54
(Euro centosessantasei/54 )
- 229 -

## Sheet230
| COMUNE DI VENEZIA |  | PREZZIARIO 2024
| AREA LAVORI PUBBLICI MOBILITA E TRASPORTI |  | LAVORI IN VENEZIA CENTRO STORICO E ISOLE
Cà Farsetti - San Marco ,4136 - VENEZIA
LISTINO VENEZIA CENTRO STORICO E ISOLE 2024
PR_PRODOTTI OPERE COMPIUTE
CODICE |  | DESCRIZIONE |  | U.M. | PREZZO
VE24_05CS.PR.Q03.020.006.02 |  | IndexPlaceholder
|  |  |  | cad. | 249.9
(Euro duecentoquarantanove/90 )
VE24_05CS.PR.Q03.020.006.03 |  | IndexPlaceholder
|  |  |  | cad. | 334.73
(Euro trecentotrentaquattro/73 )
VE24_05CS.PR.Q03.020.007 |  | IndexPlaceholder
VE24_05CS.PR.Q03.020.007.01 |  | IndexPlaceholder
|  |  |  | cad. | 558.9
(Euro cinquecentocinquantotto/90 )
VE24_05CS.PR.Q03.020.007.02 |  | IndexPlaceholder
|  |  |  | cad. | 611.16
(Euro seicentoundici/16 )
VE24_05CS.PR.Q03.020.008 |  | IndexPlaceholder
|  |  |  | m² | 282.35
(Euro duecentoottantadue/35 )
- 230 -

## Sheet231
|  | COMUNE DI VENEZIA | PREZZIARIO 2024
|  | AREA LAVORI PUBBLICI MOBILITA E TRASPORTI | LAVORI IN VENEZIA CENTRO STORICO E ISOLE
Cà Farsetti - San Marco ,4136 - VENEZIA
INDICE
DESCRIZIONE |  |  |  | PAGINA
| RU_RISORSE UMANE - MANODOPERA |  |  | 1
| PR_PRODOTTI - FORNITURE DI MATERIALE A PIE' D'OPERA |  |  | 3
| AT_ATTREZZATURE - NOLI E TRASPORTI |  |  | 73
| SM_SMALTIMENTI |  |  | 100
| ON_ONERI DIVERSI |  |  | 103
| PR_PRODOTTI OPERE COMPIUTE |  |  | 105